## CÁP TREO
KỊCH BẢN VẬN HÀNH THIẾT BỊ ĐIỆN BÀ NÀ NĂM 2024_CÁP TREO
TT | Tên thiết bị dùng điện | Công suất định mức (kW) | Công suất sử dụng thực tết mỗi lần chạy cáp (KW) |  |  |  | Thời gian vận hành trong ngày (giờ) | [23 empty] | Điện năng (kWh)/tháng Tính theo Công suất định mức |  |  |  | Điện năng (kWh)/tháng Tính theo Công suất thực tế |  |  |  | So sánh tỷ lệ % Điện năng tiêu thụ thực tế so với định mức
|  |  | Dưới 10000 Khách | 10000-12000 Khách | 12000-15000 Khách | Trên 15000 Khách | Dưới 10000 Khách | [5 empty] | 10000-12000 Khách | [5 empty] | 12000-15000 Khách | [5 empty] | Trên 15000 Khách | [5 empty] | Dưới 10000 Khách | 10000-12000 Khách | 12000-15000 Khách | Trên 15000 Khách | Dưới 10000 Khách | 10000-12000 Khách | 12000-15000 Khách | Trên 15000 Khách | Dưới 10000 Khách | 10000-12000 Khách | 12000-15000 Khách | Trên 15000 Khách
[7 empty] | Vận hành đón khách | Bảo trì | Kiểm tra theo quy định | Vận hành duy trì | Chi tiết vận hành | Số ngày sử dụng/ tháng (ngày) | Vận hành đón khách | Bảo trì | Kiểm tra theo quy định | Vận hành duy trì | Chi tiết vận hành | Số ngày sử dụng/ tháng (ngày) | Vận hành đón khách | Bảo trì | Kiểm tra theo quy định | Vận hành duy trì | Chi tiết vận hành | Số ngày sử dụng/ tháng (ngày) | Vận hành đón khách | Bảo trì | Kiểm tra theo quy định | Vận hành duy trì | Chi tiết vận hành | Số ngày sử dụng/ tháng (ngày)
1 | 2 | [10 empty] | 12 | [5 empty] | 12 | [5 empty] | 12 | [5 empty] | 12
1 | Tuyến cáp treo số 1 | 982.41 | 450 | 450 | 450 | 450 | 0 | 2 | 1 | 0.25 | Không đón khách | 30 |  | 0.5 | 1 | 0 | Không đón khách | 0 | 6 | 0.5 | 1 | 0 | Vận hành hỗ trợ từ: 9h-12h/14h-17h00 | 30 | 6 | 1 | 1 | 0 | Vận hành hỗ trợ từ: 9h-12h/14h-17h00 | 30 | 95784.975 | 0 | 221042.25 | 235778.4 | 43875 | 0 | 101250 | 0 | 45.81% | #DIV/0! | 45.81% | 0%
2 | Tuyến cáp treo số 2 | 194.91 | 190 | 190 | 190 | 190 | 0 | 0.25 | 0.5 | 0.25 | Không đón khách | 30 | 2.5 | 0.5 | 0.5 | 0 | Đón khách từ 10h - 12h30 đê giảm tải Vòng xuyến | 30 | 5.5 | 0.5 | 0.5 | 0 | Đón khách từ 10h - 12h30/ 14h - 17h00 | 30 | 5.5 | 0.5 | 0.5 | 0 | Đón khách từ 10h - 12h30/ 14h - 17h00 | 30 | 5847.3 | 20465.55 | 38007.45 | 38007.45 | 5700 | 19950 | 37050 | 37050 | 97.48% | 97.48% | 97.48% | 97.48%
3 | Tuyến cáp treo số 3 | 1229.51 | 550 | 550 | 550 | 550 | 11.5 | 1 | 1 | 0 | Hoạt động từ 9h00 - 17h30 hàng ngày đón khách. Sau 18h00 chạy thêm 3 giờ đón khách combo với mốc thời gian như sau và vận hành combo đêm full tuần | 30 | 11.5 | 1 | 1 | 0 | Hoạt động từ 9h00 - 17h30 hàng ngày đón khách. Sau 19h00 chạy thêm 3 giờ đón khách combo với mốc thời gian như sau và vận hành combo đêm full tuần | 30 | 12 | 1 | 1 | 0 | Hoạt động từ 9h00 - 17h30 hàng ngày đón khách. Cáp 3 chạy lại đón khách combo đêm liên tục từ 19h00 - 22h30 | 30 | 14.5 | 1 | 1 | 0 | Vận hành hoạt động đón khách từ 8h00 -22h30 | 30 | 497951.55 | 497951.55 | 516394.2 | 608607.45 | 222750 | 222750 | 231000 | 272250 | 44.73% | 44.73% | 44.73% | 44.73%
4 | Tuyến cáp treo số 4 | 1938.49 | 950 | 950 | 950 | 950 | 11.5 | 2 | 1 | 0 | Hoạt động từ 7h00 - 18h30 hàng ngày. | 30 | 11.5 | 2 | 1 | 0 | Hoạt động từ 7h00 - 18h30 hàng ngày. | 30 | 11.5 | 2 | 1 | 0 | Hoạt động từ 7h00 - 18h30 hàng ngày. | 30 | 11.5 | 1 | 1 | 0 | Hoạt động từ 7h00 - 18h30 hàng ngày. | 30 | 843243.15 | 843243.15 | 843243.15 | 785088.45 | 413250 | 413250 | 413250 | 384750 | 49.01% | 49.01% | 49.01% | 49.01%
5 | Tuyến cáp treo số 5 | 243.07 | 200 | 200 | 200 | 200 | 13.5 | 0.5 | 0.5 | 0 | Hoạt động từ 6h00 - 18h30 hàng ngày đón khách. Từ 18h30 - 20h30 sẽ chạy thêm 1 tiếng để đón khách tham quan Cầu Vàng vào ban đêm | 30 | 13.5 | 0.5 | 0.5 | 0 | Hoạt động từ 6h00 - 18h30 hàng ngày đón khách. Từ 18h30 - 20h30 sẽ chạy thêm 1 tiếng để đón khách tham quan Cầu Vàng vào ban đêm | 30 | 13.5 | 0.5 | 0.5 | 0 | Hoạt động từ 6h00 - 18h30 hàng ngày đón khách. Từ 18h30 - 20h30 sẽ chạy thêm 1 tiếng để đón khách tham quan Cầu Vàng vào ban đêm | 30 | 13.5 | 0.25 | 0.5 | 0 | Hoạt động từ 6h00 - 18h30 hàng ngày đón khách. Từ 18h30 - 20h30 sẽ chạy thêm 1 tiếng để đón khách tham quan Cầu Vàng vào ban đêm | 30 | 105735.45 | 105735.45 | 105735.45 | 103912.425 | 87000 | 87000 | 87000 | 85500 | 82.28% | 82.28% | 82.28% | 82.28%
6 | Tuyến cáp treo số 6 | 2009.42 | 1050 | 1050 | 1050 | 1050 | 0 | 1 | 1 | 0 | Không đón khách | 30 | 8.5 | 1 | 1 | 0 | Vận hành đón CBNV, CNNT từ 7h00 - 8h30 và vận hành đón khách từ 9h30-12h/14h-18h30 | 30 | 9.5 | 1 | 1 | 0 | Vận hành đón CBNV, CNNT từ 7h00 - 8h30 và sau đó chạy đón khách tới 12h00/ buổi chiều vận hành đón khách từ 14h-18h30 | 30 | 11.5 | 1 | 1 | 0 | Vận hành đón CBNV, CNNT từ 7h00 - 8h30 và sau đó chạy đón khách từ 8h30-18h30 | 30 | 120565.2 | 632967.3 | 693249.9 | 813815.1 | 63000 | 330750 | 362250 | 425250 | 52.25% | 52.25% | 52.25% | 52.25%
7 | Tuyến cáp treo số 8 | 2009.42 | 1050 | 1050 | 1050 | 1050 | 0 | 1 | 0 | 0 | Không đón khách | 30 | 0 | 1 | 0 | 0 | Không đón khách | 30 | 0 | 1 | 0 | 0 | Không đón khách | 30 | 0 | 1 | 0 | 0 | Không đón khách | 30 | 60282.6 | 60282.6 | 60282.6 | 60282.6 | 31500 | 31500 | 31500 | 31500 | 52.25% | 52.25% | 52.25% | 52.25%
8 | Tàu hỏa leo núi 1 | 198 | 150 | 150 | 150 | 150 | 0 | 0.5 | 0.5 | 0 | Không đón khách | 30 | 2.5 | 0.5 | 0.5 | 0 | Đón khách từ 10h - 12h30 đê giảm tải Vòng xuyến | 30 | 3.5 | 0.26667 | 0.5 | 0 | Đón khách từ 9h - 12h30 để vận hành đón khách từ tuyến cáp 1 | 30 | 3.5 | 0.5 | 0.5 | 0 | Đón khách từ 9h - 12h30 đê vận hành đón khách từ tuyến cáp 1 | 30 | 5940 | 20790 | 25344 | 26730 | 4500 | 15750 | 19200 | 20250 | 75.76% | 75.76% | 75.76% | 75.76%
9 | Tàu hỏa leo núi 2 | 198 | 150 | 150 | 150 | 150 | 9 | 0.5 | 0.5 | 0 | Hoạt động từ 8h - 17h hàng ngày | 30 | 9 | 0.5 | 0.5 | 0 | Hoạt động từ 8h - 17h hàng ngày | 30 | 9 | 0.5 | 0.5 | 0 | Hoạt động từ 8h - 17h hàng ngày | 30 | 9 | 0.5 | 0.5 | 0 | Hoạt động từ 8h - 17h hàng ngày | 30 | 59400 | 59400 | 59400 | 59400 | 45000 | 45000 | 45000 | 45000 | 75.76% | 75.76% | 75.76% | 75.76%
Tổng cộng | [30 empty] | 1794750.225 | 2240835.6 | 2562699 | 2731621.875 | 916575 | 1165950 | 1327500 | 1301550 | 51.07% | 52.03% | 51.8% | 47.65%

## KTHT
KỊCH BẢN VẬN HÀNH THIẾT BỊ ĐIỆN BÀ NÀ NĂM 2024_KTHT
TT | Tên thiết bị dùng điện | Số lượng máy 1 lần sử dụng (cái) |  |  |  | Công suất định mức thiết bị (kW) | Công suất sử dụng thực tế của thiết bị (kW) |  |  |  | Thời gian vận hành trong ngày (h) | [7 empty] | Số ngày sử dụng/ tháng (ngày) | Điện năng (kWh)/tháng Tính theo Công suất định mức |  |  |  | Điện năng (kWh)/tháng Tính theo Công suất thực tế |  |  |  | So sánh tỷ lệ % Điện năng tiêu thụ thực tế so với định mức
|  | Dưới 10000 Khách | 10000-12000 Khách | 12000-15000 Khách | Trên 15000 Khách |  | Dưới 10000 Khách | 10000-12000 Khách | 12000-15000 Khách | Trên 15000 Khách | Dưới 10000 Khách |  | 10000-12000 Khách |  | 12000-15000 Khách |  | Trên 15000 Khách |  |  | Dưới 10000 Khách | 10000-12000 Khách | 12000-15000 Khách | Trên 15000 Khách | Dưới 10000 Khách | 10000-12000 Khách | 12000-15000 Khách | Trên 15000 Khách | Dưới 10000 Khách | 10000-12000 Khách | 12000-15000 Khách | Trên 15000 Khách
[11 empty] | Số giờ vận hành | Chi tiết vận hành | Số giờ vận hành | Chi tiết vận hành | Số giờ vận hành | Chi tiết vận hành | Số giờ vận hành | Chi tiết vận hành
1 | 2 |  |  |  |  | 5 | [12 empty] | 8
I | Trạm xử lý nước cấp Miếu Bà
1 | Bơm nước ( Miếu Bà lên Gia Long ) | 1 | 1 | 1 | 1 | 30 | 25 | 25 | 25 | 25 | 5 | Hệ thống bơm hoạt động theo van phao cơ ở bể đầu vào | 7 | Hệ thống bơm hoạt động theo van phao cơ ở bể đầu vào | 10 | Hệ thống bơm hoạt động theo van phao cơ ở bể đầu vào | 12 | Hệ thống bơm hoạt động theo van phao cơ ở bể đầu vào | 30 | 4500 | 6300 | 9000 | 9000 | 3750 | 5250 | 7500 | 9000 | 83.33% | 83.33% | 83.33% | 100%
2 | Bơm Đập Pháp | 1 | 1 | 1 | 1 | 15 | 15 | 15 | 15 | 15 | 8 | Hệ thống bơm hoạt động theo phao đầy cạn ở bể đầu vào, ở đập cấp nước | 10 | Hệ thống bơm hoạt động theo phao đầy cạn ở bể đầu vào, ở đập cấp nước | 12 | Hệ thống bơm hoạt động theo phao đầy cạn ở bể đầu vào, ở đập cấp nước | 15 | Hệ thống bơm hoạt động theo phao đầy cạn ở bể đầu vào, ở đập cấp nước | 30 | 3600 | 4500 | 5400 | 6750 | 3600 | 4500 | 5400 | 6750 | 100% | 100% | 100% | 100%
3 | Bơm nước sinh hoạt ( Bơm lọc 7.5 kW) | 1 | 1 | 1 | 1 | 7.5 | 7.5 | 7.5 | 7.5 | 7.5 | 10 | Hệ thống bơm hoạt động theo phao đầy, cạn | 12 | Hệ thống bơm hoạt động theo phao đầy, cạn | 14 | Hệ thống bơm hoạt động theo phao đầy, cạn | 15 | Hệ thống bơm hoạt động theo phao đầy, cạn | 30 | 2250 | 2700 | 3150 | 3375 | 2250 | 2700 | 3150 | 3375 | 100% | 100% | 100% | 100%
4 | Bơm nước sinh hoạt ( Bơm lọc 5.5 kW) | 1 | 1 | 1 | 1 | 5.5 | 5.5 | 5.5 | 5.5 | 5.5 | 4 | Hệ thống bơm hoạt động theo phao đầy, cạn | 5 | Hệ thống bơm hoạt động theo phao đầy, cạn | 6 | Hệ thống bơm hoạt động theo phao đầy, cạn | 7 | Hệ thống bơm hoạt động theo phao đầy, cạn | 30 | 660 | 825 | 990 | 1155 | 660 | 825 | 990 | 1155 | 100% | 100% | 100% | 100%
5 | Bơm nước sinh hoạt ( bơm lên đỉnh 18.5 kW) | 1 | 1 | 1 | 1 | 18.5 | 18.5 | 18.5 | 18.5 | 18.5 | 6 | Bơm cấp nước theo nhu cầu sử dụng của Công ty cho hoạt động kinh doanh, sản xuất, kiểm soát hoạt động theo áp suất đường ống | 8 | Bơm cấp nước theo nhu cầu sử dụng của Công ty cho hoạt động kinh doanh, sản xuất, kiểm soát hoạt động theo áp suất đường ống | 9 | Bơm cấp nước theo nhu cầu sử dụng của Công ty cho hoạt động kinh doanh, sản xuất, kiểm soát hoạt động theo áp suất đường ống | 10 | Bơm cấp nước theo nhu cầu sử dụng của Công ty cho hoạt động kinh doanh, sản xuất, kiểm soát hoạt động theo áp suất đường ống | 30 | 3330 | 4440 | 4995 | 5550 | 3330 | 4440 | 4995 | 5550 | 100% | 100% | 100% | 100%
7 | Bơm nước sinh hoạt ( bơm lên đỉnh 18.5 kW) | 1 | 1 | 1 | 1 | 18.5 | 18.5 | 18.5 | 18.5 | 18.5 | 6 | Bơm cấp nước theo nhu cầu sử dụng của Công ty cho hoạt động kinh doanh, sản xuất, kiểm soát hoạt động theo áp suất đường ống | 8 | Bơm cấp nước theo nhu cầu sử dụng của Công ty cho hoạt động kinh doanh, sản xuất, kiểm soát hoạt động theo áp suất đường ống | 9 | Bơm cấp nước theo nhu cầu sử dụng của Công ty cho hoạt động kinh doanh, sản xuất, kiểm soát hoạt động theo áp suất đường ống | 10 | Bơm cấp nước theo nhu cầu sử dụng của Công ty cho hoạt động kinh doanh, sản xuất, kiểm soát hoạt động theo áp suất đường ống | 30 | 3330 | 4440 | 4995 | 5550 | 3330 | 4440 | 4995 | 5550 | 100% | 100% | 100% | 100%
8 | Bơm nước sinh hoạt ( bơm sang Ga10 11 kW) | 1 | 1 | 1 | 1 | 11 | 11 | 11 | 11 | 11 | 0.5 | Hệ thống bơm hoạt động theo phao đầy, cạn tại bể cấp nước và bể đầu vào | 1 | Hệ thống bơm hoạt động theo phao đầy, cạn tại bể cấp nước và bể đầu vào | 2 | Hệ thống bơm hoạt động theo phao đầy, cạn tại bể cấp nước và bể đầu vào | 3 | Hệ thống bơm hoạt động theo phao đầy, cạn tại bể cấp nước và bể đầu vào | 30 | 165 | 330 | 660 | 990 | 165 | 330 | 660 | 990 | 100% | 100% | 100% | 100%
9 | Bơm nước sinh hoạt ( bơm xuống Trạm Trộn 1.5 kW) | 1 | 1 | 1 | 1 | 1.5 | 1.5 | 1.5 | 1.5 | 1.5 | 2 | Hệ thống bơm hoạt động theo phao đầy, cạn tại bể cấp nước và bể đầu vào | 2 | Hệ thống bơm hoạt động theo phao đầy, cạn tại bể cấp nước và bể đầu vào | 2 | Hệ thống bơm hoạt động theo phao đầy, cạn tại bể cấp nước và bể đầu vào | 2 | Hệ thống bơm hoạt động theo phao đầy, cạn tại bể cấp nước và bể đầu vào | 30 | 90 | 90 | 90 | 90 | 90 | 90 | 90 | 90 | 100% | 100% | 100% | 100%
10 | Bơm 37kW lên Lâu Đài | 2 | 2 | 2 | 2 | 37 | 30 | 32 | 35 | 37 | 1 | Hệ thống bơm hoạt động theo van phao cơ ở bể đầu vào | 1.5 | Hệ thống bơm hoạt động theo van phao cơ ở bể đầu vào | 2 | Hệ thống bơm hoạt động theo van phao cơ ở bể đầu vào | 3 | Hệ thống bơm hoạt động theo van phao cơ ở bể đầu vào | 30 | 2220 | 3330 | 4440 | 6660 | 2220 | 3330 | 4440 | 6660 | 100% | 100% | 100%
11 | Máy sấy 4.5 kW | 1 | 1 | 1 | 1 | 4.5 | 4.5 | 4.5 | 4.5 | 4.5 | 1 | Chạy khi cần sử dung, số giờ lấy theo thời gian dùng hàng ngày | 1 | Chạy khi cần sử dung, số giờ lấy theo thời gian dùng hàng ngày | 1 | Chạy khi cần sử dung, số giờ lấy theo thời gian dùng hàng ngày | 1 | Chạy khi cần sử dung, số giờ lấy theo thời gian dùng hàng ngày | 30 | 135 | 135 | 135 | 135 | 135 | 135 | 135 | 135 | 100% | 100% | 100% | 100%
12 | Bơm định lượng + khuấy hóa chất | 1 | 1 | 1 | 2 | 4.6 | 4.6 | 4.6 | 4.6 | 4.6 | 14 | Chạy khi chạy hóa chất, thời gian lấy trung bình theo tháng | 16 | Chạy khi chạy hóa chất, thời gian lấy trung bình theo tháng | 18 | Chạy khi chạy hóa chất, thời gian lấy trung bình theo tháng | 12 | Chạy khi chạy hóa chất, thời gian lấy trung bình theo tháng | 10 | 644 | 736 | 828 | 1104 | 644 | 736 | 828 | 1104 | 100% | 100% | 100% | 100%
II | Trạm xử lý nước cấp Gia Long
1 | Bơm nước ( Bơm đập ) | 1 | 1 | 1 | 1 | 22 | 22 | 22 | 22 | 22 | 5 | Hệ thống bơm chạy theo phao đầy, cạn | 7 | Hệ thống bơm chạy theo phao đầy, cạn | 9 | Hệ thống bơm chạy theo phao đầy, cạn | 11 | Hệ thống bơm chạy theo phao đầy, cạn | 30 | 3300 | 4620 | 5940 | 7260 | 3300 | 4620 | 5940 | 7260 | 100% | 100% | 100% | 100%
2 | Bơm nước ( Trung gian đập ) | 1 | 1 | 1 | 1 | 18.5 | 18.5 | 18.5 | 18.5 | 18.5 | 5 | Hệ thống bơm chạy theo phao đầy, cạn | 7 | Hệ thống bơm chạy theo phao đầy, cạn | 9 | Hệ thống bơm chạy theo phao đầy, cạn | 11 | Hệ thống bơm chạy theo phao đầy, cạn | 30 | 2775 | 3885 | 4995 | 6105 | 2775 | 3885 | 4995 | 6105 | 100% | 100% | 100% | 100%
3 | Bơm nước sinh hoạt ( Bơm lọc ) | 1 | 1 | 1 | 1 | 7.5 | 7.5 | 7.5 | 7.5 | 7.5 | 6 | Hệ thống bơm chạy theo phao đầy, cạn | 8 | Hệ thống bơm chạy theo phao đầy, cạn | 10 | Hệ thống bơm chạy theo phao đầy, cạn | 12 | Hệ thống bơm chạy theo phao đầy, cạn | 30 | 1350 | 1800 | 2250 | 2700 | 1350 | 1800 | 2250 | 2700 | 100% | 100% | 100% | 100%
4 | Bơm nước sinh hoạt ( bơm 37kw ) Chạy biến tần | 1 | 1 | 1 | 1 | 37 | 22 | 25 | 30 | 32 | 24 | Hệ thống bơm chạy theo cài đặt PID trên biến tần (theo áp suất cài đặt) | 24 | Hệ thống bơm chạy theo cài đặt PID trên biến tần (theo áp suất cài đặt) | 24 | Hệ thống bơm chạy theo cài đặt PID trên biến tần (theo áp suất cài đặt) | 24 | Hệ thống bơm chạy theo cài đặt PID trên biến tần (theo áp suất cài đặt) | 30 | 26640 | 26640 | 26640 | 23040 | 23040 | 23040 | 23040 | 23040 | 86.49% | 86.49% | 86.49% | 100%
5 | Bơm sục rửa hệ lọc thô | 1 | 1 | 1 | 1 | 7.5 | 7.5 | 7.5 | 7.5 | 7.5 | 0.5 | Bơm hoạt động khi sục rửa hệ thống | 0.5 | Bơm hoạt động khi sục rửa hệ thống | 0.5 | Bơm hoạt động khi sục rửa hệ thống | 0.5 | Bơm hoạt động khi sục rửa hệ thống | 10 | 37.5 | 37.5 | 37.5 | 37.5 | 37.5 | 37.5 | 37.5 | 37.5 | 100% | 100% | 100% | 100%
III | Trạm bơm nước Đập Mới Line 1
1 | Bơm Đập Mới | 1 | 1 | 1 | 1 | 55 | 55 | 55 | 55 | 55 | 3 | Hệ thống bơm chạy theo phao đầy, cạn. Tốc độ, công suất chạy bơm theo cài đặt trên hệ thống | 5 | Hệ thống bơm chạy theo phao đầy, cạn. Tốc độ, công suất chạy bơm theo cài đặt trên hệ thống | 7 | Hệ thống bơm chạy theo phao đầy, cạn. Tốc độ, công suất chạy bơm theo cài đặt trên hệ thống | 9 | Hệ thống bơm chạy theo phao đầy, cạn. Tốc độ, công suất chạy bơm theo cài đặt trên hệ thống | 30 | 4950 | 8250 | 11550 | 14850 | 4950 | 8250 | 11550 | 14850 |  |  | 100% | 100%
2 | Bơm Trung Gian 1 Đập Mới | 1 | 1 | 1 | 1 | 45 | 45 | 45 | 45 | 45 | 3 |  | 5 |  | 7 |  | 9 |  | 30 | 4050 | 6750 | 9450 | 12150 | 4050 | 6750 | 9450 | 12150 |  |  | 100% | 100%
3 | Bơm Trung Gian 2 Đập Mới | 1 | 1 | 1 | 1 | 45 | 45 | 45 | 45 | 45 | 3 |  | 5 |  | 7 |  | 9 |  | 30 | 4050 | 6750 | 9450 | 12150 | 4050 | 6750 | 9450 | 12150 |  |  | 100% | 100%
4 | Bơm Trung Gian 3 Đập Mới | 1 | 1 | 1 | 1 | 30 | 20 | 20 | 20 | 20 | 3 |  | 5 |  | 7 |  | 9 |  | 30 | 2700 | 4500 | 6300 | 5400 | 1800 | 3000 | 4200 | 5400 |  |  | 66.67% | 100%
5 | Bơm Đập Vọng Nguyệt | 1 | 1 | 2 | 2 | 22 | 22 | 22 | 22 | 22 | 10 | Hệ thống bơm chạy theo phao đầy, cạn tại bể đầu vào và tại đập nước | 14 | Hệ thống bơm chạy theo phao đầy, cạn tại bể đầu vào và tại đập nước | 10 | Hệ thống bơm chạy theo phao đầy, cạn tại bể đầu vào và tại đập nước | 12 | Hệ thống bơm chạy theo phao đầy, cạn tại bể đầu vào và tại đập nước | 30 | 6600 | 9240 | 13200 | 15840 | 6600 | 9240 | 13200 | 15840 | 100% | 100% | 100% | 100%
IV | Trạm bơm nước Đập Mới Line 2
1 | Bơm Đập Mới | 1 | 1 | 1 | 1 | 55 | 55 | 55 | 55 | 55 | 3 | Hệ thống bơm chạy theo phao đầy, cạn. Tốc độ, công suất chạy bơm theo cài đặt trên hệ thống | 5 | Hệ thống bơm chạy theo phao đầy, cạn. Tốc độ, công suất chạy bơm theo cài đặt trên hệ thống | 7 | Hệ thống bơm chạy theo phao đầy, cạn. Tốc độ, công suất chạy bơm theo cài đặt trên hệ thống | 9 | Hệ thống bơm chạy theo phao đầy, cạn. Tốc độ, công suất chạy bơm theo cài đặt trên hệ thống | 30 | 4950 | 8250 | 11550 | 14850 | 4950 | 8250 | 11550 | 14850 |  |  | 100% | 100%
2 | Bơm Trung Gian 1 Đập Mới | 1 | 1 | 1 | 1 | 45 | 45 | 45 | 45 | 45 | 3 |  | 5 |  | 7 |  | 9 |  | 30 | 4050 | 6750 | 9450 | 12150 | 4050 | 6750 | 9450 | 12150 |  |  | 100% | 100%
3 | Bơm Trung Gian 2 Đập Mới | 1 | 1 | 1 | 1 | 45 | 45 | 45 | 45 | 45 | 3 |  | 5 |  | 7 |  | 9 |  | 30 | 4050 | 6750 | 9450 | 12150 | 4050 | 6750 | 9450 | 12150 |  |  | 100% | 100%
4 | Bơm Trung Gian 3 Đập Mới | 1 | 1 | 1 | 1 | 30 | 20 | 20 | 20 | 20 | 3 |  | 5 |  | 7 |  | 9 |  | 30 | 2700 | 4500 | 6300 | 5400 | 1800 | 3000 | 4200 | 5400 |  |  | 66.67% | 100%
V | Hệ thống xử lý nước thải 600m3 Hoàng Lan và các trạm bơm trung gian
1 | Trạm bơm nước thải Ga3 xuống hệ 600m3 | 1 | 1 | 1 | 1 | 5.5 | 5.5 | 5.5 | 5.5 | 5.5 | 1 | Hệ thống bơm chạy theo phao đầy, cạn | 2 | Hệ thống bơm chạy theo phao đầy, cạn | 3 | Hệ thống bơm chạy theo phao đầy, cạn | 4 | Hệ thống bơm chạy theo phao đầy, cạn | 30 | 165 | 330 | 495 | 660 | 165 | 330 | 495 | 660 | 100% | 100% | 100% | 100%
2 | Trạm bơm nước thải Hoàng Lan 1 xuống hệ 600m3 | 1 | 1 | 1 | 1 | 5.5 | 5.5 | 5.5 | 5.5 | 5.5 | 1 | Hệ thống bơm chạy theo phao đầy, cạn | 2 | Hệ thống bơm chạy theo phao đầy, cạn | 3 | Hệ thống bơm chạy theo phao đầy, cạn | 4 | Hệ thống bơm chạy theo phao đầy, cạn | 30 | 165 | 330 | 495 | 660 | 165 | 330 | 495 | 660 | 100% | 100% | 100% | 100%
3 | Trạm bơm nước thải Hoàng Lan 2 xuống hệ 600m3 | 1 | 1 | 1 | 1 | 5.5 | 5.5 | 5.5 | 5.5 | 5.5 | 1 | Hệ thống bơm chạy theo phao đầy, cạn | 2 | Hệ thống bơm chạy theo phao đầy, cạn | 3 | Hệ thống bơm chạy theo phao đầy, cạn | 4 | Hệ thống bơm chạy theo phao đầy, cạn | 30 | 165 | 330 | 495 | 660 | 165 | 330 | 495 | 660 | 100% | 100% | 100% | 100%
4 | Máy thổi khí hệ 600m3 | 1 | 1 | 1 | 1 | 18.5 | 18.5 | 18.5 | 18.5 | 18.5 | 24 | vận hành 24/24 | 24 | vận hành 24/24 | 24 | vận hành 24/24 | 24 | vận hành 24/24 | 30 | 13320 | 13320 | 13320 | 13320 | 13320 | 13320 | 13320 | 13320 | 100% | 100% | 100% | 100%
5 | Bơm lọc hệ 600m3 | 1 | 1 | 1 | 1 | 5.5 | 5.5 | 5.5 | 5.5 | 5.5 | 2 | Hệ thống bơm chạy theo phao đầy, cạn | 3 | Hệ thống bơm chạy theo phao đầy, cạn | 4 | Hệ thống bơm chạy theo phao đầy, cạn | 5 | Hệ thống bơm chạy theo phao đầy, cạn | 30 | 330 | 495 | 660 | 825 | 330 | 495 | 660 | 825 | 100% | 100% | 100% | 100%
6 | Bơm điều hòa hệ 600m3 | 1 | 1 | 1 | 1 | 1.5 | 1.5 | 1.5 | 1.5 | 1.5 | 2 | Hệ thống bơm chạy theo phao đầy, cạn | 3 | Hệ thống bơm chạy theo phao đầy, cạn | 4 | Hệ thống bơm chạy theo phao đầy, cạn | 5 | Hệ thống bơm chạy theo phao đầy, cạn | 30 | 90 | 135 | 180 | 225 | 90 | 135 | 180 | 225 | 100% | 100% | 100% | 100%
7 | Bơm bùn hệ 600m3 | 1 | 1 | 1 | 1 | 0.75 | 0.75 | 0.75 | 0.75 | 0.75 | 2 | Hệ thống bơm hoạt động theo thời gian cài đặt | 2 | Hệ thống bơm hoạt động theo thời gian cài đặt | 2.5 | Hệ thống bơm hoạt động theo thời gian cài đặt | 3 | Hệ thống bơm hoạt động theo thời gian cài đặt | 30 | 45 | 45 | 56.25 | 67.5 | 45 | 45 | 56.25 | 67.5 | 100% | 100% | 100% | 100%
VI | Hệ thống xử lý nước thải 250m3 nhà điều hành cũ
1 | Máy thổi khí | 1 | 1 | 1 | 1 | 7.5 | 7.5 | 7.5 | 7.5 | 7.5 | 24 | vận hành 24/24 | 24 | vận hành 24/24 | 24 | vận hành 24/24 | 24 | vận hành 24/24 | 30 | 5400 | 5400 | 5400 | 5400 | 5400 | 5400 | 5400 | 5400 | 100% | 100% | 100% | 100%
2 | Bơm điều hòa | 1 | 1 | 1 | 1 | 2.2 | 2.2 | 2.2 | 2.2 | 2.2 | 1 | Hệ thống bơm chạy theo phao đầy, cạn | 2 | Hệ thống bơm chạy theo phao đầy, cạn | 3 | Hệ thống bơm chạy theo phao đầy, cạn | 4 | Hệ thống bơm chạy theo phao đầy, cạn | 30 | 66 | 132 | 198 | 264 | 66 | 132 | 198 | 264 | 100% | 100% | 100% | 100%
3 | Bơm bùn | 1 | 1 | 1 | 1 | 0.75 | 0.75 | 0.75 | 0.75 | 0.75 | 1 | Hệ thống bơm hoạt động theo thời gian cài đặt | 1 | Hệ thống bơm hoạt động theo thời gian cài đặt | 1.5 | Hệ thống bơm hoạt động theo thời gian cài đặt | 2 | Hệ thống bơm hoạt động theo thời gian cài đặt | 30 | 22.5 | 22.5 | 33.75 | 45 | 22.5 | 22.5 | 33.75 | 45 | 100% | 100% | 100% | 100%
4 | Bơm lọc | 1 | 1 | 1 | 1 | 1.5 | 1.5 | 1.5 | 1.5 | 1.5 | 1 | Hệ thống bơm chạy theo phao đầy, cạn | 2 | Hệ thống bơm chạy theo phao đầy, cạn | 3 | Hệ thống bơm chạy theo phao đầy, cạn | 4 | Hệ thống bơm chạy theo phao đầy, cạn | 30 | 45 | 90 | 135 | 180 | 45 | 90 | 135 | 180 | 100% | 100% | 100% | 100%
5 | Bơm nước thải | 1 | 1 | 1 | 1 | 1.5 | 1.5 | 1.5 | 1.5 | 1.5 | 1 | Hệ thống bơm chạy theo phao đầy, cạn | 2 | Hệ thống bơm chạy theo phao đầy, cạn | 3 | Hệ thống bơm chạy theo phao đầy, cạn | 4 | Hệ thống bơm chạy theo phao đầy, cạn | 30 | 45 | 90 | 135 | 180 | 45 | 90 | 135 | 180 | 100% | 100% | 100% | 100%
VII | Hệ thống xử lý nước thải 250m3 Sunhome
1 | Máy thổi khí | 1 | 1 | 1 | 1 | 11 |  |  |  | 11 | 24 | vận hành 24/24 | 24 | vận hành 24/24 | 24 | vận hành 24/24 | 24 | vận hành 24/24 | 30 | 7920 | 7920 | 7920 | 7920 | 7920 | 7920 | 7920 | 7920 | 100% | 100% | 100% | 100%
VIII | Trạm xử lý nước cấp Ga 5 khu vực chân núi
1 | Bơm nước từ bể ga5 lên bể chứa 500m3 | 1 | 1 | 1 | 1 | 5.5 | 5.5 | 5.5 | 5.5 | 5.5 | 8 | Hệ thống bơm chạy theo phao đầy, cạn, theo nhu cầu sử dụng cho hoạt động kinh doanh đón khách, hoạt động sản xuất | 9 | Hệ thống bơm chạy theo phao đầy, cạn, theo nhu cầu sử dụng cho hoạt động kinh doanh đón khách, hoạt động sản xuất | 10 | Hệ thống bơm chạy theo phao đầy, cạn, theo nhu cầu sử dụng cho hoạt động kinh doanh đón khách, hoạt động sản xuất | 12 | Hệ thống bơm chạy theo phao đầy, cạn, theo nhu cầu sử dụng cho hoạt động kinh doanh đón khách, hoạt động sản xuất | 30 | 1320 | 1485 | 1650 | 1980 | 1320 | 1485 | 1650 | 1980 | 100% | 100% | 100% | 100%
2 | Bơm nước sinh hoạt ( Bơm lọc ) | 1 | 1 | 1 | 1 | 5.5 | 5.5 | 5.5 | 5.5 | 5.5 | 8 | Hệ thống bơm chạy theo phao đầy, cạn | 9 | Hệ thống bơm chạy theo phao đầy, cạn | 10 | Hệ thống bơm chạy theo phao đầy, cạn | 12 | Hệ thống bơm chạy theo phao đầy, cạn | 30 | 1320 | 1485 | 1650 | 1980 | 1320 | 1485 | 1650 | 1980 | 100% | 100% | 100% | 100%
3 | Bơm định lượng + khuấy + hóa chất | 1 | 1 | 1 | 1 | 4.6 | 4.6 | 4.6 | 4.6 | 4.6 | 10 | Hệ thống hoạt động theo nhu cầu hoạt động sản xuất của Công ty, theo thời tiết | 12 | Hệ thống hoạt động theo nhu cầu hoạt động sản xuất của Công ty, theo thời tiết | 14 | Hệ thống hoạt động theo nhu cầu hoạt động sản xuất của Công ty, theo thời tiết | 16 | Hệ thống hoạt động theo nhu cầu hoạt động sản xuất của Công ty, theo thời tiết | 10 | 460 | 552 | 644 | 736 | 460 | 552 | 644 | 736 | 100% | 100% | 100% | 100%
| Tổng cộng | [18 empty] | 124005 | 158710 | 194712.5 | 219544 | 117855 | 151060 | 185412.5 | 219544 | 95.04% | 95.18% | 95.22% | 100%
Chữ ký TBP

## GAME
KỊCH BẢN VẬN HÀNH THIẾT BỊ ĐIỆN BÀ NÀ NĂM 2024_GAME
TT | Tên thiết bị dùng điện | Số lượng máy 1 lần sử dụng (cái) |  |  |  | Công suất định mức thiết bị (kW) | Công suất sử dụng thực tế của thiết bị (kW) | Thời gian vận hành trong ngày (h) | [7 empty] | Số ngày sử dụng đón khách/ tháng (ngày) | Điện năng (kWh)/tháng Tính theo Công suất định mức |  |  |  | Điện năng (kWh)/tháng Tính theo Công suất thực tế |  |  |  | So sánh tỷ lệ % Điện năng tiêu thụ thực tế so với định mức
|  | Dưới 10000 Khách | 10000-12000 Khách | 12000-15000 Khách | Trên 15000 Khách |  |  | Dưới 10000 Khách |  | 10000-12000 Khách |  | 12000-15000 Khách |  | Trên 15000 Khách |  |  | Dưới 10000 Khách | 10000-12000 Khách | 12000-15000 Khách | Trên 15000 Khách | Dưới 10000 Khách | 10000-12000 Khách | 12000-15000 Khách | Trên 15000 Khách | Dưới 8000 Khách | 8000-12000 Khách | 12000-15000 Khách | Trên 15000 Khách
[8 empty] | Số giờ vận hành | Chi tiết vận hành | Số giờ vận hành | Chi tiết vận hành | Số giờ vận hành | Chi tiết vận hành | Số giờ vận hành | Chi tiết vận hành
1 | 2 |  |  |  |  | 5
I | FEC 1
1 | Máng trượt 01 | 2 | 2 | 2 | 2 |  |  | 9,5 | Từ 08h00-18h00 | 9,5 | Từ 08h00-18h00 | 9,5 | Từ 08h00-18h00 | 9,5 | Từ 08h00-18h00 | 30 | #VALUE! | #VALUE! | #VALUE! | #VALUE! | #VALUE! | #VALUE! | #VALUE! | #VALUE! | #VALUE! | #VALUE! | #VALUE! | #VALUE! | tính thời gian kiểm tra kỹ thuật và vận hành thử cáp từ 8h00
2 | Máng trượt 02 | 2 | 2 | 2 | 2 |  |  | 8,5 | Từ 08h00-17h00 | 8,5 | Từ 08h00-17h00 | 8,5 | Từ 08h00-17h00 | 8,5 | Từ 08h00-17h00 | 30 | #VALUE! | #VALUE! | #VALUE! | #VALUE! | #VALUE! | #VALUE! | #VALUE! | #VALUE! | #VALUE! | #VALUE! | #VALUE! | #VALUE!
3 | Phi Công Skiver | 1 | 1 | 1 | 1 |  |  | 10,5 | Từ 08h00-19h00 | 10,5 | Từ 08h00-19h00 | 10,5 | Từ 08h00-19h00 | 10,5 | Từ 08h00-19h00 | 30 | #VALUE! | #VALUE! | #VALUE! | #VALUE! | #VALUE! | #VALUE! | #VALUE! | #VALUE! | #VALUE! | #VALUE! | #VALUE! | #VALUE!
4 | Đường đua lửa | 1 | 1 | 1 | 1 |  |  | 10,5 | Từ 08h00-19h00 | 10,5 | Từ 08h00-19h00 | 10,5 | Từ 08h00-19h00 | 10,5 | Từ 08h00-19h00 | 30 | #VALUE! | #VALUE! | #VALUE! | #VALUE! | #VALUE! | #VALUE! | #VALUE! | #VALUE! | #VALUE! | #VALUE! | #VALUE! | #VALUE! | tính thời gian kiểm tra kỹ thuật trước khi đón khách lúc 8h00
5 | Cối xay gió | 1 | 1 | 1 | 1 |  |  | 10,5 | Từ 08h00-19h00 | 10,5 | Từ 08h00-19h00 | 10,5 | Từ 08h00-19h00 | 10,5 | Từ 08h00-19h00 | 30 | #VALUE! | #VALUE! | #VALUE! | #VALUE! | #VALUE! | #VALUE! | #VALUE! | #VALUE! | #VALUE! | #VALUE! | #VALUE! | #VALUE!
6 | Khu rừng thần tiên | 1 | 1 | 1 | 1 |  |  | 10,5 | Từ 08h00-19h00 | 10,5 | Từ 08h00-19h00 | 10,5 | Từ 08h00-19h00 | 10,5 | Từ 08h00-19h00 | 30 | #VALUE! | #VALUE! | #VALUE! | #VALUE! | #VALUE! | #VALUE! | #VALUE! | #VALUE! | #VALUE! | #VALUE! | #VALUE! | #VALUE!
7 | Rạp phim 4D | 1 | 1 | 1 | 1 |  |  | 10,5 | Từ 08h00-19h00 | 10,5 | Từ 08h00-19h00 | 10,5 | Từ 08h00-19h00 | 10,5 | Từ 08h00-19h00 | 30 | #VALUE! | #VALUE! | #VALUE! | #VALUE! | #VALUE! | #VALUE! | #VALUE! | #VALUE! | #VALUE! | #VALUE! | #VALUE! | #VALUE!
8 | Rạp phim 5D | 1 | 1 | 1 | 1 |  |  | 10,5 | Từ 08h00-19h00 | 10,5 | Từ 08h00-19h00 | 10,5 | Từ 08h00-19h00 | 10,5 | Từ 08h00-19h00 | 30 | #VALUE! | #VALUE! | #VALUE! | #VALUE! | #VALUE! | #VALUE! | #VALUE! | #VALUE! | #VALUE! | #VALUE! | #VALUE! | #VALUE!
9 | Rạp phim 3D 360 | 1 | 1 | 1 | 1 |  |  | 10,5 | Từ 08h00-19h00 | 10,5 | Từ 08h00-19h00 | 10,5 | Từ 08h00-19h00 | 10,5 | Từ 08h00-19h00 | 30 | #VALUE! | #VALUE! | #VALUE! | #VALUE! | #VALUE! | #VALUE! | #VALUE! | #VALUE! | #VALUE! | #VALUE! | #VALUE! | #VALUE!
10 | Thám hiểm lòng đất | 1 | 1 | 1 | 1 |  |  | 10,5 | Từ 08h00-19h00 | 10,5 | Từ 08h00-19h00 | 10,5 | Từ 08h00-19h00 | 10,5 | Từ 08h00-19h00 | 30 | #VALUE! | #VALUE! | #VALUE! | #VALUE! | #VALUE! | #VALUE! | #VALUE! | #VALUE! | #VALUE! | #VALUE! | #VALUE! | #VALUE!
11 | Tháp rơi tự do | 1 | 1 | 1 | 1 |  |  | 10,5 | Từ 08h00-19h00 | 10,5 | Từ 08h00-19h00 | 10,5 | Từ 08h00-19h00 | 10,5 | Từ 08h00-19h00 | 30 | #VALUE! | #VALUE! | #VALUE! | #VALUE! | #VALUE! | #VALUE! | #VALUE! | #VALUE! | #VALUE! | #VALUE! | #VALUE! | #VALUE!
12 | After burner | 1 | 1 | 1 | 1 |  |  | 10,5 | Từ 08h30-19h00 | 10,5 | Từ 08h30-19h00 | 10,5 | Từ 08h30-19h00 | 10,5 | Từ 08h30-19h00 | 30 | #VALUE! | #VALUE! | #VALUE! | #VALUE! | #VALUE! | #VALUE! | #VALUE! | #VALUE! | #VALUE! | #VALUE! | #VALUE! | #VALUE!
13 | Battle Gear 3 Twin No.1 | 1 | 1 | 1 | 1 |  |  | 10,5 | Từ 08h30-19h00 | 10,5 | Từ 08h30-19h00 | 10,5 | Từ 08h30-19h00 | 10,5 | Từ 08h30-19h00 | 30 | #VALUE! | #VALUE! | #VALUE! | #VALUE! | #VALUE! | #VALUE! | #VALUE! | #VALUE! | #VALUE! | #VALUE! | #VALUE! | #VALUE!
14 | Battle Gear 3 Twin No.2 | 1 | 1 | 1 | 1 |  |  | 10,5 | Từ 08h30-19h00 | 10,5 | Từ 08h30-19h00 | 10,5 | Từ 08h30-19h00 | 10,5 | Từ 08h30-19h00 | 30 | #VALUE! | #VALUE! | #VALUE! | #VALUE! | #VALUE! | #VALUE! | #VALUE! | #VALUE! | #VALUE! | #VALUE! | #VALUE! | #VALUE!
15 | Daytona USA 2 Twin | [15 empty] | 0 | 0 | 0 | 0 | 0 | 0 | 0 | 0 | #DIV/0! | #DIV/0! | #DIV/0! | #DIV/0!
16 | Ferrari F355 1 DX | 1 | 1 | 1 | 1 |  |  | 10,5 | Từ 08h30-19h00 | 10,5 | Từ 08h30-19h00 | 10,5 | Từ 08h30-19h00 | 10,5 | Từ 08h30-19h00 | 30 | #VALUE! | #VALUE! | #VALUE! | #VALUE! | #VALUE! | #VALUE! | #VALUE! | #VALUE! | #VALUE! | #VALUE! | #VALUE! | #VALUE!
17 | Hummer DX đỏ | 1 | 1 | 1 | 1 |  |  | 10,5 | Từ 08h30-19h00 | 10,5 | Từ 08h30-19h00 | 10,5 | Từ 08h30-19h00 | 10,5 | Từ 08h30-19h00 | 30 | #VALUE! | #VALUE! | #VALUE! | #VALUE! | #VALUE! | #VALUE! | #VALUE! | #VALUE! | #VALUE! | #VALUE! | #VALUE! | #VALUE!
18 | Let's go Jungle B1 | 1 | 1 | 1 | 1 |  |  | 10,5 | Từ 08h30-19h00 | 10,5 | Từ 08h30-19h00 | 10,5 | Từ 08h30-19h00 | 10,5 | Từ 08h30-19h00 | 30 | #VALUE! | #VALUE! | #VALUE! | #VALUE! | #VALUE! | #VALUE! | #VALUE! | #VALUE! | #VALUE! | #VALUE! | #VALUE! | #VALUE!
19 | Monster Eye | 1 | 1 | 1 | 1 |  |  | 10,5 | Từ 08h30-19h00 | 10,5 | Từ 08h30-19h00 | 10,5 | Từ 08h30-19h00 | 10,5 | Từ 08h30-19h00 | 30 | #VALUE! | #VALUE! | #VALUE! | #VALUE! | #VALUE! | #VALUE! | #VALUE! | #VALUE! | #VALUE! | #VALUE! | #VALUE! | #VALUE!
20 | Need for speed | 1 | 1 | 1 | 1 |  |  | 10,5 | Từ 08h30-19h00 | 10,5 | Từ 08h30-19h00 | 10,5 | Từ 08h30-19h00 | 10,5 | Từ 08h30-19h00 | 30 | #VALUE! | #VALUE! | #VALUE! | #VALUE! | #VALUE! | #VALUE! | #VALUE! | #VALUE! | #VALUE! | #VALUE! | #VALUE! | #VALUE!
21 | Out Run 2 SSP | 4 | 4 | 4 | 4 |  |  | 10,5 | Từ 08h30-19h00 | 10,5 | Từ 08h30-19h00 | 10,5 | Từ 08h30-19h00 | 10,5 | Từ 08h30-19h00 | 30 | #VALUE! | #VALUE! | #VALUE! | #VALUE! | #VALUE! | #VALUE! | #VALUE! | #VALUE! | #VALUE! | #VALUE! | #VALUE! | #VALUE!
22 | Overtake DX | 1 | 1 | 1 | 1 |  |  | 10,5 | Từ 08h30-19h00 | 10,5 | Từ 08h30-19h00 | 10,5 | Từ 08h30-19h00 | 10,5 | Từ 08h30-19h00 | 30 | #VALUE! | #VALUE! | #VALUE! | #VALUE! | #VALUE! | #VALUE! | #VALUE! | #VALUE! | #VALUE! | #VALUE! | #VALUE! | #VALUE!
23 | Race On SD-Twin | [15 empty] | 0 | 0 | 0 | 0 | 0 | 0 | 0 | 0 | #DIV/0! | #DIV/0! | #DIV/0! | #DIV/0!
24 | Star War Battle Pod | 1 | 1 | 1 | 1 |  |  | 10,5 | Từ 08h30-19h00 | 10,5 | Từ 08h30-19h00 | 10,5 | Từ 08h30-19h00 | 10,5 | Từ 08h30-19h00 | 30 | #VALUE! | #VALUE! | #VALUE! | #VALUE! | #VALUE! | #VALUE! | #VALUE! | #VALUE! | #VALUE! | #VALUE! | #VALUE! | #VALUE!
25 | Storm racer G | 2 | 2 | 2 | 2 |  |  | 10,5 | Từ 08h30-19h00 | 10,5 | Từ 08h30-19h00 | 10,5 | Từ 08h30-19h00 | 10,5 | Từ 08h30-19h00 | 30 | #VALUE! | #VALUE! | #VALUE! | #VALUE! | #VALUE! | #VALUE! | #VALUE! | #VALUE! | #VALUE! | #VALUE! | #VALUE! | #VALUE!
26 | Storm Rider | 2 | 2 | 2 | 2 |  |  | 10,5 | Từ 08h30-19h00 | 10,5 | Từ 08h30-19h00 | 10,5 | Từ 08h30-19h00 | 10,5 | Từ 08h30-19h00 | 30 | #VALUE! | #VALUE! | #VALUE! | #VALUE! | #VALUE! | #VALUE! | #VALUE! | #VALUE! | #VALUE! | #VALUE! | #VALUE! | #VALUE!
27 | Thrill Drive 3 Twin | 1 | 1 | 1 | 1 |  |  | 10,5 | Từ 08h30-19h00 | 10,5 | Từ 08h30-19h00 | 10,5 | Từ 08h30-19h00 | 10,5 | Từ 08h30-19h00 | 30 | #VALUE! | #VALUE! | #VALUE! | #VALUE! | #VALUE! | #VALUE! | #VALUE! | #VALUE! | #VALUE! | #VALUE! | #VALUE! | #VALUE!
28 | Transformer | 0 | 0 | 0 | 0 | [11 empty] | 0 | 0 | 0 | 0 | 0 | 0 | 0 | 0 | #DIV/0! | #DIV/0! | #DIV/0! | #DIV/0!
29 | Walking dead | 1 | 1 | 1 | 1 |  |  | 10,5 | Từ 08h30-19h00 | 10,5 | Từ 08h30-19h00 | 10,5 | Từ 08h30-19h00 | 10,5 | Từ 08h30-19h00 | 30 | #VALUE! | #VALUE! | #VALUE! | #VALUE! | #VALUE! | #VALUE! | #VALUE! | #VALUE! | #VALUE! | #VALUE! | #VALUE! | #VALUE!
30 | Buzzy Bee | 1 | 1 | 1 | 1 |  |  | 10,5 | Từ 08h30-19h00 | 10,5 | Từ 08h30-19h00 | 10,5 | Từ 08h30-19h00 | 10,5 | Từ 08h30-19h00 | 30 | #VALUE! | #VALUE! | #VALUE! | #VALUE! | #VALUE! | #VALUE! | #VALUE! | #VALUE! | #VALUE! | #VALUE! | #VALUE! | #VALUE!
31 | Capriccio Cyclone | 1 | 1 | 1 | 1 |  |  | 10,5 | Từ 08h30-19h00 | 10,5 | Từ 08h30-19h00 | 10,5 | Từ 08h30-19h00 | 10,5 | Từ 08h30-19h00 | 30 | #VALUE! | #VALUE! | #VALUE! | #VALUE! | #VALUE! | #VALUE! | #VALUE! | #VALUE! | #VALUE! | #VALUE! | #VALUE! | #VALUE!
32 | Capriccio Lift | 1 | 1 | 1 | 1 |  |  | 10,5 | Từ 08h30-19h00 | 10,5 | Từ 08h30-19h00 | 10,5 | Từ 08h30-19h00 | 10,5 | Từ 08h30-19h00 | 30 | #VALUE! | #VALUE! | #VALUE! | #VALUE! | #VALUE! | #VALUE! | #VALUE! | #VALUE! | #VALUE! | #VALUE! | #VALUE! | #VALUE!
33 | Chicken Farm | 1 | 1 | 1 | 1 |  |  | 10,5 | Từ 08h30-19h00 | 10,5 | Từ 08h30-19h00 | 10,5 | Từ 08h30-19h00 | 10,5 | Từ 08h30-19h00 | 30 | #VALUE! | #VALUE! | #VALUE! | #VALUE! | #VALUE! | #VALUE! | #VALUE! | #VALUE! | #VALUE! | #VALUE! | #VALUE! | #VALUE!
34 | Classic Wagon | 1 | 1 | 1 | 1 |  |  | 10,5 | Từ 08h30-19h00 | 10,5 | Từ 08h30-19h00 | 10,5 | Từ 08h30-19h00 | 10,5 | Từ 08h30-19h00 | 30 | #VALUE! | #VALUE! | #VALUE! | #VALUE! | #VALUE! | #VALUE! | #VALUE! | #VALUE! | #VALUE! | #VALUE! | #VALUE! | #VALUE!
35 | Cowboy Up | 1 | 1 | 1 | 1 |  |  | 10,5 | Từ 08h30-19h00 | 10,5 | Từ 08h30-19h00 | 10,5 | Từ 08h30-19h00 | 10,5 | Từ 08h30-19h00 | 30 | #VALUE! | #VALUE! | #VALUE! | #VALUE! | #VALUE! | #VALUE! | #VALUE! | #VALUE! | #VALUE! | #VALUE! | #VALUE! | #VALUE!
36 | Crazzy Clownz | [15 empty] | 0 | 0 | 0 | 0 | 0 | 0 | 0 | 0 | #DIV/0! | #DIV/0! | #DIV/0! | #DIV/0!
37 | Cubix Up | 1 | 1 | 1 | 1 |  |  | 10,5 | Từ 08h30-19h00 | 10,5 | Từ 08h30-19h00 | 10,5 | Từ 08h30-19h00 | 10,5 | Từ 08h30-19h00 | 30 | #VALUE! | #VALUE! | #VALUE! | #VALUE! | #VALUE! | #VALUE! | #VALUE! | #VALUE! | #VALUE! | #VALUE! | #VALUE! | #VALUE!
38 | Cyclone Racing | [15 empty] | 0 | 0 | 0 | 0 | 0 | 0 | 0 | 0 | #DIV/0! | #DIV/0! | #DIV/0! | #DIV/0!
39 | Drum Party | [15 empty] | 0 | 0 | 0 | 0 | 0 | 0 | 0 | 0 | #DIV/0! | #DIV/0! | #DIV/0! | #DIV/0!
40 | F1 KR | [15 empty] | 0 | 0 | 0 | 0 | 0 | 0 | 0 | 0 | #DIV/0! | #DIV/0! | #DIV/0! | #DIV/0!
41 | Feeding Frenzy IV | 1 | 1 | 1 | 1 |  |  | 10,5 | Từ 08h30-19h00 | 10,5 | Từ 08h30-19h00 | 10,5 | Từ 08h30-19h00 | 10,5 | Từ 08h30-19h00 | 30 | #VALUE! | #VALUE! | #VALUE! | #VALUE! | #VALUE! | #VALUE! | #VALUE! | #VALUE! | #VALUE! | #VALUE! | #VALUE! | #VALUE!
42 | Fish Catcher | 1 | 1 | 1 | 1 |  |  | 10,5 | Từ 08h30-19h00 | 10,5 | Từ 08h30-19h00 | 10,5 | Từ 08h30-19h00 | 10,5 | Từ 08h30-19h00 | 30 | #VALUE! | #VALUE! | #VALUE! | #VALUE! | #VALUE! | #VALUE! | #VALUE! | #VALUE! | #VALUE! | #VALUE! | #VALUE! | #VALUE!
43 | Fisher Man | 1 | 1 | 1 | 1 |  |  | 10,5 | Từ 08h30-19h00 | 10,5 | Từ 08h30-19h00 | 10,5 | Từ 08h30-19h00 | 10,5 | Từ 08h30-19h00 | 30 | #VALUE! | #VALUE! | #VALUE! | #VALUE! | #VALUE! | #VALUE! | #VALUE! | #VALUE! | #VALUE! | #VALUE! | #VALUE! | #VALUE!
44 | Fishing Fun | 1 | 1 | 1 | 1 |  |  | 10,5 | Từ 08h30-19h00 | 10,5 | Từ 08h30-19h00 | 10,5 | Từ 08h30-19h00 | 10,5 | Từ 08h30-19h00 | 30 | #VALUE! | #VALUE! | #VALUE! | #VALUE! | #VALUE! | #VALUE! | #VALUE! | #VALUE! | #VALUE! | #VALUE! | #VALUE! | #VALUE!
45 | Flying Fun | 1 | 1 | 1 | 1 |  |  | 10,5 | Từ 08h30-19h00 | 10,5 | Từ 08h30-19h00 | 10,5 | Từ 08h30-19h00 | 10,5 | Từ 08h30-19h00 | 30 | #VALUE! | #VALUE! | #VALUE! | #VALUE! | #VALUE! | #VALUE! | #VALUE! | #VALUE! | #VALUE! | #VALUE! | #VALUE! | #VALUE!
46 | Frog N Ball | [15 empty] | 0 | 0 | 0 | 0 | 0 | 0 | 0 | 0 | #DIV/0! | #DIV/0! | #DIV/0! | #DIV/0!
47 | Froggie Pickin | 1 | 1 | 1 | 1 |  |  | 10,5 | Từ 08h30-19h00 | 10,5 | Từ 08h30-19h00 | 10,5 | Từ 08h30-19h00 | 10,5 | Từ 08h30-19h00 | 30 | #VALUE! | #VALUE! | #VALUE! | #VALUE! | #VALUE! | #VALUE! | #VALUE! | #VALUE! | #VALUE! | #VALUE! | #VALUE! | #VALUE!
48 | Ghost Bowling | 1 | 1 | 1 | 1 |  |  | 10,5 | Từ 08h30-19h00 | 10,5 | Từ 08h30-19h00 | 10,5 | Từ 08h30-19h00 | 10,5 | Từ 08h30-19h00 | 30 | #VALUE! | #VALUE! | #VALUE! | #VALUE! | #VALUE! | #VALUE! | #VALUE! | #VALUE! | #VALUE! | #VALUE! | #VALUE! | #VALUE!
49 | Go Go Bicycle | 1 | 1 | 1 | 1 |  |  | 10,5 | Từ 08h30-19h00 | 10,5 | Từ 08h30-19h00 | 10,5 | Từ 08h30-19h00 | 10,5 | Từ 08h30-19h00 | 30 | #VALUE! | #VALUE! | #VALUE! | #VALUE! | #VALUE! | #VALUE! | #VALUE! | #VALUE! | #VALUE! | #VALUE! | #VALUE! | #VALUE!
50 | Jungle Mix | 0 | 0 | 0 | 0 | [11 empty] | 0 | 0 | 0 | 0 | 0 | 0 | 0 | 0 | #DIV/0! | #DIV/0! | #DIV/0! | #DIV/0!
51 | Key Master | 2 | 2 | 2 | 2 |  |  | 10,5 | Từ 08h30-19h00 | 10,5 | Từ 08h30-19h00 | 10,5 | Từ 08h30-19h00 | 10,5 | Từ 08h30-19h00 | 30 | #VALUE! | #VALUE! | #VALUE! | #VALUE! | #VALUE! | #VALUE! | #VALUE! | #VALUE! | #VALUE! | #VALUE! | #VALUE! | #VALUE!
52 | Kid Car | 1 | 1 | 1 | 1 |  |  | 10,5 | Từ 08h30-19h00 | 10,5 | Từ 08h30-19h00 | 10,5 | Từ 08h30-19h00 | 10,5 | Từ 08h30-19h00 | 30 | #VALUE! | #VALUE! | #VALUE! | #VALUE! | #VALUE! | #VALUE! | #VALUE! | #VALUE! | #VALUE! | #VALUE! | #VALUE! | #VALUE!
53 | Kid Copter | 1 | 1 | 1 | 1 |  |  | 10,5 | Từ 08h30-19h00 | 10,5 | Từ 08h30-19h00 | 10,5 | Từ 08h30-19h00 | 10,5 | Từ 08h30-19h00 | 30 | #VALUE! | #VALUE! | #VALUE! | #VALUE! | #VALUE! | #VALUE! | #VALUE! | #VALUE! | #VALUE! | #VALUE! | #VALUE! | #VALUE!
54 | Kid Cruiser | 1 | 1 | 1 | 1 |  |  | 10,5 | Từ 08h30-19h00 | 10,5 | Từ 08h30-19h00 | 10,5 | Từ 08h30-19h00 | 10,5 | Từ 08h30-19h00 | 30 | #VALUE! | #VALUE! | #VALUE! | #VALUE! | #VALUE! | #VALUE! | #VALUE! | #VALUE! | #VALUE! | #VALUE! | #VALUE! | #VALUE!
55 | Kid Rider | 1 | 1 | 1 | 1 |  |  | 10,5 | Từ 08h30-19h00 | 10,5 | Từ 08h30-19h00 | 10,5 | Từ 08h30-19h00 | 10,5 | Từ 08h30-19h00 | 30 | #VALUE! | #VALUE! | #VALUE! | #VALUE! | #VALUE! | #VALUE! | #VALUE! | #VALUE! | #VALUE! | #VALUE! | #VALUE! | #VALUE!
56 | Kid Loco | 1 | 1 | 1 | 1 |  |  | 10,5 | Từ 08h30-19h00 | 10,5 | Từ 08h30-19h00 | 10,5 | Từ 08h30-19h00 | 10,5 | Từ 08h30-19h00 | 30 | #VALUE! | #VALUE! | #VALUE! | #VALUE! | #VALUE! | #VALUE! | #VALUE! | #VALUE! | #VALUE! | #VALUE! | #VALUE! | #VALUE!
57 | Kid Truck | 1 | 1 | 1 | 1 |  |  | 10,5 | Từ 08h30-19h00 | 10,5 | Từ 08h30-19h00 | 10,5 | Từ 08h30-19h00 | 10,5 | Từ 08h30-19h00 | 30 | #VALUE! | #VALUE! | #VALUE! | #VALUE! | #VALUE! | #VALUE! | #VALUE! | #VALUE! | #VALUE! | #VALUE! | #VALUE! | #VALUE!
58 | Kiddie Sub | 1 | 1 | 1 | 1 |  |  | 10,5 | Từ 08h30-19h00 | 10,5 | Từ 08h30-19h00 | 10,5 | Từ 08h30-19h00 | 10,5 | Từ 08h30-19h00 | 30 | #VALUE! | #VALUE! | #VALUE! | #VALUE! | #VALUE! | #VALUE! | #VALUE! | #VALUE! | #VALUE! | #VALUE! | #VALUE! | #VALUE!
59 | Lay an Egg | 1 | 1 | 1 | 1 |  |  | 10,5 | Từ 08h30-19h00 | 10,5 | Từ 08h30-19h00 | 10,5 | Từ 08h30-19h00 | 10,5 | Từ 08h30-19h00 | 30 | #VALUE! | #VALUE! | #VALUE! | #VALUE! | #VALUE! | #VALUE! | #VALUE! | #VALUE! | #VALUE! | #VALUE! | #VALUE! | #VALUE!
60 | Little Speedy | 1 | 1 | 1 | 1 |  |  | 10,5 | Từ 08h30-19h00 | 10,5 | Từ 08h30-19h00 | 10,5 | Từ 08h30-19h00 | 10,5 | Từ 08h30-19h00 | 30 | #VALUE! | #VALUE! | #VALUE! | #VALUE! | #VALUE! | #VALUE! | #VALUE! | #VALUE! | #VALUE! | #VALUE! | #VALUE! | #VALUE!
61 | Magic Bowling | 1 | 1 | 1 | 1 |  |  | 10,5 | Từ 08h30-19h00 | 10,5 | Từ 08h30-19h00 | 10,5 | Từ 08h30-19h00 | 10,5 | Từ 08h30-19h00 | 30 | #VALUE! | #VALUE! | #VALUE! | #VALUE! | #VALUE! | #VALUE! | #VALUE! | #VALUE! | #VALUE! | #VALUE! | #VALUE! | #VALUE!
62 | Magic Dome | 1 | 1 | 1 | 1 |  |  | 10,5 | Từ 08h30-19h00 | 10,5 | Từ 08h30-19h00 | 10,5 | Từ 08h30-19h00 | 10,5 | Từ 08h30-19h00 | 30 | #VALUE! | #VALUE! | #VALUE! | #VALUE! | #VALUE! | #VALUE! | #VALUE! | #VALUE! | #VALUE! | #VALUE! | #VALUE! | #VALUE!
63 | Magnet Catcher | 1 | 1 | 1 | 1 |  |  | 10,5 | Từ 08h30-19h00 | 10,5 | Từ 08h30-19h00 | 10,5 | Từ 08h30-19h00 | 10,5 | Từ 08h30-19h00 | 30 | #VALUE! | #VALUE! | #VALUE! | #VALUE! | #VALUE! | #VALUE! | #VALUE! | #VALUE! | #VALUE! | #VALUE! | #VALUE! | #VALUE!
64 | Mini Hoop | 3 | 3 | 3 | 3 |  |  | 10,5 | Từ 08h30-19h00 | 10,5 | Từ 08h30-19h00 | 10,5 | Từ 08h30-19h00 | 10,5 | Từ 08h30-19h00 | 30 | #VALUE! | #VALUE! | #VALUE! | #VALUE! | #VALUE! | #VALUE! | #VALUE! | #VALUE! | #VALUE! | #VALUE! | #VALUE! | #VALUE!
65 | Snap It | 1 | 1 | 1 | 1 |  |  | 10,5 | Từ 08h30-19h00 | 10,5 | Từ 08h30-19h00 | 10,5 | Từ 08h30-19h00 | 10,5 | Từ 08h30-19h00 | 30 | #VALUE! | #VALUE! | #VALUE! | #VALUE! | #VALUE! | #VALUE! | #VALUE! | #VALUE! | #VALUE! | #VALUE! | #VALUE! | #VALUE!
66 | Ocean Panic | 1 | 1 | 1 | 1 |  |  | 10,5 | Từ 08h30-19h00 | 10,5 | Từ 08h30-19h00 | 10,5 | Từ 08h30-19h00 | 10,5 | Từ 08h30-19h00 | 30 | #VALUE! | #VALUE! | #VALUE! | #VALUE! | #VALUE! | #VALUE! | #VALUE! | #VALUE! | #VALUE! | #VALUE! | #VALUE! | #VALUE!
67 | Pirate Fall | 0 | 0 | 0 | 0 | [11 empty] | 0 | 0 | 0 | 0 | 0 | 0 | 0 | 0 | #DIV/0! | #DIV/0! | #DIV/0! | #DIV/0!
68 | Poros Catcher Twin | 2 | 2 | 2 | 2 |  |  | 10,5 | Từ 08h30-19h00 | 10,5 | Từ 08h30-19h00 | 10,5 | Từ 08h30-19h00 | 10,5 | Từ 08h30-19h00 | 30 | #VALUE! | #VALUE! | #VALUE! | #VALUE! | #VALUE! | #VALUE! | #VALUE! | #VALUE! | #VALUE! | #VALUE! | #VALUE! | #VALUE!
69 | Rainy Days | [15 empty] | 0 | 0 | 0 | 0 | 0 | 0 | 0 | 0 | #DIV/0! | #DIV/0! | #DIV/0! | #DIV/0!
70 | Round Carnival | [15 empty] | 0 | 0 | 0 | 0 | 0 | 0 | 0 | 0 | #DIV/0! | #DIV/0! | #DIV/0! | #DIV/0!
71 | Rush Time | [15 empty] | 0 | 0 | 0 | 0 | 0 | 0 | 0 | 0 | #DIV/0! | #DIV/0! | #DIV/0! | #DIV/0!
72 | School Kids | 1 | 1 | 1 | 1 |  |  | 10,5 | Từ 08h30-19h00 | 10,5 | Từ 08h30-19h00 | 10,5 | Từ 08h30-19h00 | 10,5 | Từ 08h30-19h00 | 30 | #VALUE! | #VALUE! | #VALUE! | #VALUE! | #VALUE! | #VALUE! | #VALUE! | #VALUE! | #VALUE! | #VALUE! | #VALUE! | #VALUE!
73 | Shining Crane | 1 | 1 | 1 | 1 |  |  | 10,5 | Từ 08h30-19h00 | 10,5 | Từ 08h30-19h00 | 10,5 | Từ 08h30-19h00 | 10,5 | Từ 08h30-19h00 | 30 | #VALUE! | #VALUE! | #VALUE! | #VALUE! | #VALUE! | #VALUE! | #VALUE! | #VALUE! | #VALUE! | #VALUE! | #VALUE! | #VALUE!
74 | Simson Soccer | 1 | 1 | 1 | 1 |  |  | 10,5 | Từ 08h30-19h00 | 10,5 | Từ 08h30-19h00 | 10,5 | Từ 08h30-19h00 | 10,5 | Từ 08h30-19h00 | 30 | #VALUE! | #VALUE! | #VALUE! | #VALUE! | #VALUE! | #VALUE! | #VALUE! | #VALUE! | #VALUE! | #VALUE! | #VALUE! | #VALUE!
75 | Space Hockey - large | [15 empty] | 0 | 0 | 0 | 0 | 0 | 0 | 0 | 0 | #DIV/0! | #DIV/0! | #DIV/0! | #DIV/0!
76 | Space Hockey - small | [15 empty] | 0 | 0 | 0 | 0 | 0 | 0 | 0 | 0 | #DIV/0! | #DIV/0! | #DIV/0! | #DIV/0!
77 | Spider Stompin | 1 | 1 | 1 | 1 |  |  | 10,5 | Từ 08h30-19h00 | 10,5 | Từ 08h30-19h00 | 10,5 | Từ 08h30-19h00 | 10,5 | Từ 08h30-19h00 | 30 | #VALUE! | #VALUE! | #VALUE! | #VALUE! | #VALUE! | #VALUE! | #VALUE! | #VALUE! | #VALUE! | #VALUE! | #VALUE! | #VALUE!
78 | Sport run 1.5 DX | [15 empty] | 0 | 0 | 0 | 0 | 0 | 0 | 0 | 0 | #DIV/0! | #DIV/0! | #DIV/0! | #DIV/0!
79 | Sweet Land 4 | 2 | 2 | 2 | 2 |  |  | 10,5 | Từ 08h30-19h00 | 10,5 | Từ 08h30-19h00 | 10,5 | Từ 08h30-19h00 | 10,5 | Từ 08h30-19h00 | 30 | #VALUE! | #VALUE! | #VALUE! | #VALUE! | #VALUE! | #VALUE! | #VALUE! | #VALUE! | #VALUE! | #VALUE! | #VALUE! | #VALUE!
80 | Sweet Land 4 Bright Ver. (Pink / Blue) | 1 | 1 | 1 | 1 |  |  | 10,5 | Từ 08h30-19h00 | 10,5 | Từ 08h30-19h00 | 10,5 | Từ 08h30-19h00 | 10,5 | Từ 08h30-19h00 | 30 | #VALUE! | #VALUE! | #VALUE! | #VALUE! | #VALUE! | #VALUE! | #VALUE! | #VALUE! | #VALUE! | #VALUE! | #VALUE! | #VALUE!
81 | Taito Crane | 1 | 1 | 1 | 1 |  |  | 10,5 | Từ 08h30-19h00 | 10,5 | Từ 08h30-19h00 | 10,5 | Từ 08h30-19h00 | 10,5 | Từ 08h30-19h00 | 30 | #VALUE! | #VALUE! | #VALUE! | #VALUE! | #VALUE! | #VALUE! | #VALUE! | #VALUE! | #VALUE! | #VALUE! | #VALUE! | #VALUE!
82 | Time 2 Win | 1 | 1 | 1 | 1 |  |  | 10,5 | Từ 08h30-19h00 | 10,5 | Từ 08h30-19h00 | 10,5 | Từ 08h30-19h00 | 10,5 | Từ 08h30-19h00 | 30 | #VALUE! | #VALUE! | #VALUE! | #VALUE! | #VALUE! | #VALUE! | #VALUE! | #VALUE! | #VALUE! | #VALUE! | #VALUE! | #VALUE!
83 | Toy Soldier | 2 | 2 | 2 | 2 |  |  | 10,5 | Từ 08h30-19h00 | 10,5 | Từ 08h30-19h00 | 10,5 | Từ 08h30-19h00 | 10,5 | Từ 08h30-19h00 | 30 | #VALUE! | #VALUE! | #VALUE! | #VALUE! | #VALUE! | #VALUE! | #VALUE! | #VALUE! | #VALUE! | #VALUE! | #VALUE! | #VALUE!
84 | UFO Bowling | 2 | 2 | 2 | 2 |  |  | 10,5 | Từ 08h30-19h00 | 10,5 | Từ 08h30-19h00 | 10,5 | Từ 08h30-19h00 | 10,5 | Từ 08h30-19h00 | 30 | #VALUE! | #VALUE! | #VALUE! | #VALUE! | #VALUE! | #VALUE! | #VALUE! | #VALUE! | #VALUE! | #VALUE! | #VALUE! | #VALUE!
85 | UFO Catcher 7 | 2 | 2 | 2 | 2 |  |  | 10,5 | Từ 08h30-19h00 | 10,5 | Từ 08h30-19h00 | 10,5 | Từ 08h30-19h00 | 10,5 | Từ 08h30-19h00 | 30 | #VALUE! | #VALUE! | #VALUE! | #VALUE! | #VALUE! | #VALUE! | #VALUE! | #VALUE! | #VALUE! | #VALUE! | #VALUE! | #VALUE!
86 | UFO Catcher 7 Max Edition | 3 | 3 | 3 | 3 |  |  | 10,5 | Từ 08h30-19h00 | 10,5 | Từ 08h30-19h00 | 10,5 | Từ 08h30-19h00 | 10,5 | Từ 08h30-19h00 | 30 | #VALUE! | #VALUE! | #VALUE! | #VALUE! | #VALUE! | #VALUE! | #VALUE! | #VALUE! | #VALUE! | #VALUE! | #VALUE! | #VALUE!
87 | UFO Catcher 800 | 2 | 2 | 2 | 2 |  |  | 10,5 | Từ 08h30-19h00 | 10,5 | Từ 08h30-19h00 | 10,5 | Từ 08h30-19h00 | 10,5 | Từ 08h30-19h00 | 30 | #VALUE! | #VALUE! | #VALUE! | #VALUE! | #VALUE! | #VALUE! | #VALUE! | #VALUE! | #VALUE! | #VALUE! | #VALUE! | #VALUE!
88 | UFO Colon | 1 | 1 | 1 | 1 |  |  | 10,5 | Từ 08h30-19h00 | 10,5 | Từ 08h30-19h00 | 10,5 | Từ 08h30-19h00 | 10,5 | Từ 08h30-19h00 | 30 | #VALUE! | #VALUE! | #VALUE! | #VALUE! | #VALUE! | #VALUE! | #VALUE! | #VALUE! | #VALUE! | #VALUE! | #VALUE! | #VALUE!
89 | UFO Japan | 1 | 1 | 1 | 1 |  |  | 10,5 | Từ 08h30-19h00 | 10,5 | Từ 08h30-19h00 | 10,5 | Từ 08h30-19h00 | 10,5 | Từ 08h30-19h00 | 30 | #VALUE! | #VALUE! | #VALUE! | #VALUE! | #VALUE! | #VALUE! | #VALUE! | #VALUE! | #VALUE! | #VALUE! | #VALUE! | #VALUE!
90 | Water Blast | [15 empty] | 0 | 0 | 0 | 0 | 0 | 0 | 0 | 0 | #DIV/0! | #DIV/0! | #DIV/0! | #DIV/0!
91 | Willie Wheels | 1 | 1 | 1 | 1 |  |  | 10,5 | Từ 08h30-19h00 | 10,5 | Từ 08h30-19h00 | 10,5 | Từ 08h30-19h00 | 10,5 | Từ 08h30-19h00 | 30 | #VALUE! | #VALUE! | #VALUE! | #VALUE! | #VALUE! | #VALUE! | #VALUE! | #VALUE! | #VALUE! | #VALUE! | #VALUE! | #VALUE!
92 | Wipe wipe Clipper | 2 | 2 | 2 | 2 |  |  | 10,5 | Từ 08h30-19h00 | 10,5 | Từ 08h30-19h00 | 10,5 | Từ 08h30-19h00 | 10,5 | Từ 08h30-19h00 | 30 | #VALUE! | #VALUE! | #VALUE! | #VALUE! | #VALUE! | #VALUE! | #VALUE! | #VALUE! | #VALUE! | #VALUE! | #VALUE! | #VALUE!
93 | 62" MOTO GP TWIN DX B1 | [15 empty] | 0 | 0 | 0 | 0 | 0 | 0 | 0 | 0 | #DIV/0! | #DIV/0! | #DIV/0! | #DIV/0!
94 | Aliens B3 | 1 | 1 | 1 | 1 |  |  | 10,5 | Từ 08h30-19h00 | 10,5 | Từ 08h30-19h00 | 10,5 | Từ 08h30-19h00 | 10,5 | Từ 08h30-19h00 | 30 | #VALUE! | #VALUE! | #VALUE! | #VALUE! | #VALUE! | #VALUE! | #VALUE! | #VALUE! | #VALUE! | #VALUE! | #VALUE! | #VALUE!
95 | Balloon Games B3 | 3 | 3 | 3 | 3 |  |  | 10,5 | Từ 08h30-19h00 | 10,5 | Từ 08h30-19h00 | 10,5 | Từ 08h30-19h00 | 10,5 | Từ 08h30-19h00 | 30 | #VALUE! | #VALUE! | #VALUE! | #VALUE! | #VALUE! | #VALUE! | #VALUE! | #VALUE! | #VALUE! | #VALUE! | #VALUE! | #VALUE!
96 | Beat Saber | [15 empty] | 0 | 0 | 0 | 0 | 0 | 0 | 0 | 0 | #DIV/0! | #DIV/0! | #DIV/0! | #DIV/0!
97 | Break Out | 1 | 1 | 1 | 1 |  |  | 10,5 | Từ 08h30-19h00 | 10,5 | Từ 08h30-19h00 | 10,5 | Từ 08h30-19h00 | 10,5 | Từ 08h30-19h00 | 30 | #VALUE! | #VALUE! | #VALUE! | #VALUE! | #VALUE! | #VALUE! | #VALUE! | #VALUE! | #VALUE! | #VALUE! | #VALUE! | #VALUE!
98 | Cobra The Acrade | [15 empty] | 0 | 0 | 0 | 0 | 0 | 0 | 0 | 0 | #DIV/0! | #DIV/0! | #DIV/0! | #DIV/0!
99 | Danz Base | 2 | 2 | 2 | 2 |  |  | 10,5 | Từ 08h30-19h00 | 10,5 | Từ 08h30-19h00 | 10,5 | Từ 08h30-19h00 | 10,5 | Từ 08h30-19h00 | 30 | #VALUE! | #VALUE! | #VALUE! | #VALUE! | #VALUE! | #VALUE! | #VALUE! | #VALUE! | #VALUE! | #VALUE! | #VALUE! | #VALUE!
100 | Dead Storm Pirates | 1 | 1 | 1 | 1 |  |  | 10,5 | Từ 08h30-19h00 | 10,5 | Từ 08h30-19h00 | 10,5 | Từ 08h30-19h00 | 10,5 | Từ 08h30-19h00 | 30 | #VALUE! | #VALUE! | #VALUE! | #VALUE! | #VALUE! | #VALUE! | #VALUE! | #VALUE! | #VALUE! | #VALUE! | #VALUE! | #VALUE!
101 | Đua ngựa | 2 | 2 | 2 | 2 |  |  | 10,5 | Từ 08h30-19h00 | 10,5 | Từ 08h30-19h00 | 10,5 | Từ 08h30-19h00 | 10,5 | Từ 08h30-19h00 | 30 | #VALUE! | #VALUE! | #VALUE! | #VALUE! | #VALUE! | #VALUE! | #VALUE! | #VALUE! | #VALUE! | #VALUE! | #VALUE! | #VALUE!
102 | Final Furlong 2 Twin | [15 empty] | 0 | 0 | 0 | 0 | 0 | 0 | 0 | 0 | #DIV/0! | #DIV/0! | #DIV/0! | #DIV/0!
103 | Frog Around | 1 | 1 | 1 | 1 |  |  | 10,5 | Từ 08h30-19h00 | 10,5 | Từ 08h30-19h00 | 10,5 | Từ 08h30-19h00 | 10,5 | Từ 08h30-19h00 | 30 | #VALUE! | #VALUE! | #VALUE! | #VALUE! | #VALUE! | #VALUE! | #VALUE! | #VALUE! | #VALUE! | #VALUE! | #VALUE! | #VALUE!
104 | G'Spirit Tenis | 1 | 1 | 1 | 1 |  |  | 10,5 | Từ 08h30-19h00 | 10,5 | Từ 08h30-19h00 | 10,5 | Từ 08h30-19h00 | 10,5 | Từ 08h30-19h00 | 30 | #VALUE! | #VALUE! | #VALUE! | #VALUE! | #VALUE! | #VALUE! | #VALUE! | #VALUE! | #VALUE! | #VALUE! | #VALUE! | #VALUE!
105 | Ghost Town | 1 | 1 | 1 | 1 |  |  | 10,5 | Từ 08h30-19h00 | 10,5 | Từ 08h30-19h00 | 10,5 | Từ 08h30-19h00 | 10,5 | Từ 08h30-19h00 | 30 | #VALUE! | #VALUE! | #VALUE! | #VALUE! | #VALUE! | #VALUE! | #VALUE! | #VALUE! | #VALUE! | #VALUE! | #VALUE! | #VALUE!
106 | ManX TT SuperBike | [15 empty] | 0 | 0 | 0 | 0 | 0 | 0 | 0 | 0 | #DIV/0! | #DIV/0! | #DIV/0! | #DIV/0!
107 | Monster Eye | [15 empty] | 0 | 0 | 0 | 0 | 0 | 0 | 0 | 0 | #DIV/0! | #DIV/0! | #DIV/0! | #DIV/0!
108 | Overtake VR | 1 | 1 | 1 | 1 |  |  | 10,5 | Từ 08h30-19h00 | 10,5 | Từ 08h30-19h00 | 10,5 | Từ 08h30-19h00 | 10,5 | Từ 08h30-19h00 | 30 | #VALUE! | #VALUE! | #VALUE! | #VALUE! | #VALUE! | #VALUE! | #VALUE! | #VALUE! | #VALUE! | #VALUE! | #VALUE! | #VALUE!
109 | Pacman B3 | [15 empty] | 0 | 0 | 0 | 0 | 0 | 0 | 0 | 0 | #DIV/0! | #DIV/0! | #DIV/0! | #DIV/0!
110 | Pop`n Music 16 | 1 | 1 | 1 | 1 |  |  |  | Từ 08h30-19h00 |  | Từ 08h30-19h00 |  | Từ 08h30-19h00 |  | Từ 08h30-19h00 | 30 | 0 | 0 | 0 | 0 | 0 | 0 | 0 | 0 | #DIV/0! | #DIV/0! | #DIV/0! | #DIV/0!
111 | Shooting Hoop No.1 | 2 | 2 | 2 | 2 |  |  | 10,5 | Từ 08h30-19h00 | 10,5 | Từ 08h30-19h00 | 10,5 | Từ 08h30-19h00 | 10,5 | Từ 08h30-19h00 | 30 | #VALUE! | #VALUE! | #VALUE! | #VALUE! | #VALUE! | #VALUE! | #VALUE! | #VALUE! | #VALUE! | #VALUE! | #VALUE! | #VALUE!
112 | Silent Hill the Arcade | [15 empty] | 0 | 0 | 0 | 0 | 0 | 0 | 0 | 0 | #DIV/0! | #DIV/0! | #DIV/0! | #DIV/0!
113 | Smash Fun | 1 | 1 | 1 | 1 |  |  |  | Từ 08h30-19h00 |  | Từ 08h30-19h00 |  | Từ 08h30-19h00 |  | Từ 08h30-19h00 | 30 | 0 | 0 | 0 | 0 | 0 | 0 | 0 | 0 | #DIV/0! | #DIV/0! | #DIV/0! | #DIV/0!
114 | Speed of light | 1 | 1 | 1 | 1 |  |  | 10,5 | Từ 08h30-19h00 | 10,5 | Từ 08h30-19h00 | 10,5 | Từ 08h30-19h00 | 10,5 | Từ 08h30-19h00 | 30 | #VALUE! | #VALUE! | #VALUE! | #VALUE! | #VALUE! | #VALUE! | #VALUE! | #VALUE! | #VALUE! | #VALUE! | #VALUE! | #VALUE!
115 | Star War Battle Pod | 1 | 1 | 1 | 1 |  |  | 10,5 | Từ 08h30-19h00 | 10,5 | Từ 08h30-19h00 | 10,5 | Từ 08h30-19h00 | 10,5 | Từ 08h30-19h00 | 30 | #VALUE! | #VALUE! | #VALUE! | #VALUE! | #VALUE! | #VALUE! | #VALUE! | #VALUE! | #VALUE! | #VALUE! | #VALUE! | #VALUE!
116 | Storm racer | 2 | 2 | 2 | 2 |  |  | 10,5 | Từ 08h30-19h00 | 10,5 | Từ 08h30-19h00 | 10,5 | Từ 08h30-19h00 | 10,5 | Từ 08h30-19h00 | 30 | #VALUE! | #VALUE! | #VALUE! | #VALUE! | #VALUE! | #VALUE! | #VALUE! | #VALUE! | #VALUE! | #VALUE! | #VALUE! | #VALUE!
117 | Subway Surfers | [15 empty] | 0 | 0 | 0 | 0 | 0 | 0 | 0 | 0 | #DIV/0! | #DIV/0! | #DIV/0! | #DIV/0!
118 | Super Hot Sking DX | [15 empty] | 0 | 0 | 0 | 0 | 0 | 0 | 0 | 0 | #DIV/0! | #DIV/0! | #DIV/0! | #DIV/0!
119 | Super Street Fighter | [15 empty] | 0 | 0 | 0 | 0 | 0 | 0 | 0 | 0 | #DIV/0! | #DIV/0! | #DIV/0! | #DIV/0!
120 | Tank Adventure II | [15 empty] | 0 | 0 | 0 | 0 | 0 | 0 | 0 | 0 | #DIV/0! | #DIV/0! | #DIV/0! | #DIV/0!
121 | Temple Run | [15 empty] | 0 | 0 | 0 | 0 | 0 | 0 | 0 | 0 | #DIV/0! | #DIV/0! | #DIV/0! | #DIV/0!
122 | Time Crisis 3 SD-Twin | [15 empty] | 0 | 0 | 0 | 0 | 0 | 0 | 0 | 0 | #DIV/0! | #DIV/0! | #DIV/0! | #DIV/0!
123 | World Kicks SD | [15 empty] | 0 | 0 | 0 | 0 | 0 | 0 | 0 | 0 | #DIV/0! | #DIV/0! | #DIV/0! | #DIV/0!
124 | Aliens Extermination | [15 empty] | 0 | 0 | 0 | 0 | 0 | 0 | 0 | 0 | #DIV/0! | #DIV/0! | #DIV/0! | #DIV/0!
125 | Balloon Games | 1 | 1 | 1 | 1 |  |  | 10,5 | Từ 08h30-19h00 | 10,5 | Từ 08h30-19h00 | 10,5 | Từ 08h30-19h00 | 10,5 | Từ 08h30-19h00 | 30 | #VALUE! | #VALUE! | #VALUE! | #VALUE! | #VALUE! | #VALUE! | #VALUE! | #VALUE! | #VALUE! | #VALUE! | #VALUE! | #VALUE!
126 | Go Go Bicycle | 0 | 0 | 0 | 0 | [11 empty] | 0 | 0 | 0 | 0 | 0 | 0 | 0 | 0 | #DIV/0! | #DIV/0! | #DIV/0! | #DIV/0!
127 | Kid Train | 1 | 1 | 1 | 1 |  |  | 10,5 | Từ 08h30-19h00 | 10,5 | Từ 08h30-19h00 | 10,5 | Từ 08h30-19h00 | 10,5 | Từ 08h30-19h00 | 30 | #VALUE! | #VALUE! | #VALUE! | #VALUE! | #VALUE! | #VALUE! | #VALUE! | #VALUE! | #VALUE! | #VALUE! | #VALUE! | #VALUE!
128 | Overtake DX | 2 | 2 | 2 | 2 |  |  | 10,5 | Từ 08h30-19h00 | 10,5 | Từ 08h30-19h00 | 10,5 | Từ 08h30-19h00 | 10,5 | Từ 08h30-19h00 | 30 | #VALUE! | #VALUE! | #VALUE! | #VALUE! | #VALUE! | #VALUE! | #VALUE! | #VALUE! | #VALUE! | #VALUE! | #VALUE! | #VALUE!
129 | Storm Rider | 2 | 2 | 2 | 2 |  |  | 10,5 | Từ 08h30-19h00 | 10,5 | Từ 08h30-19h00 | 10,5 | Từ 08h30-19h00 | 10,5 | Từ 08h30-19h00 | 30 | #VALUE! | #VALUE! | #VALUE! | #VALUE! | #VALUE! | #VALUE! | #VALUE! | #VALUE! | #VALUE! | #VALUE! | #VALUE! | #VALUE!
130 | The lost world | 1 | 1 | 1 | 1 |  |  | 10,5 | Từ 08h30-19h00 | 10,5 | Từ 08h30-19h00 | 10,5 | Từ 08h30-19h00 | 10,5 | Từ 08h30-19h00 | 30 | #VALUE! | #VALUE! | #VALUE! | #VALUE! | #VALUE! | #VALUE! | #VALUE! | #VALUE! | #VALUE! | #VALUE! | #VALUE! | #VALUE!
131 | Công viên Khủng long | 1 | 1 | 1 | 1 |  |  | 10,5 | Từ 08h00-19h00 | 10,5 | Từ 08h00-19h00 | 10,5 | Từ 08h00-19h00 | 10,5 | Từ 08h00-19h00 | 30 | #VALUE! | #VALUE! | #VALUE! | #VALUE! | #VALUE! | #VALUE! | #VALUE! | #VALUE! | #VALUE! | #VALUE! | #VALUE! | #VALUE!
131 | IceBall | 3 | 3 | 3 | 3 |  |  | 10,5 | Từ 08h00-19h00 | 10,5 | Từ 08h00-19h00 | 10,5 | Từ 08h00-19h00 | 10,5 | Từ 08h00-19h00 | 30 | #VALUE! | #VALUE! | #VALUE! | #VALUE! | #VALUE! | #VALUE! | #VALUE! | #VALUE! | #VALUE! | #VALUE! | #VALUE! | #VALUE!
132 | Máng trượt 3 | 2 | 2 | 2 | 2 |  |  | 8,5 | Từ 08h00-17h00 | 8,5 | Từ 08h00-17h00 | 8,5 | Từ 08h00-17h00 | 8,5 | Từ 08h00-17h00 | 30 | #VALUE! | #VALUE! | #VALUE! | #VALUE! | #VALUE! | #VALUE! | #VALUE! | #VALUE! | #VALUE! | #VALUE! | #VALUE! | #VALUE!
133 | Xe điện đụng 2 | [15 empty] | 0 | 0 | 0 | 0 | 0 | 0 | 0 | 0 | #DIV/0! | #DIV/0! | #DIV/0! | #DIV/0!
134 | Nhà hơi | 1 | 1 | 1 | 1 |  |  | 10,5 | Từ 08h00-19h00 | 10,5 | Từ 08h00-19h00 | 10,5 | Từ 08h00-19h00 | 10,5 | Từ 08h00-19h00 | 30
135 | Thang cuốn từ BTS-B1 | 2 | 2 | 2 | 2 |  |  | 11 | Từ 08h00-19h00 | 11 | Từ 08h00-19h00 | 11 | Từ 08h00-19h00 | 11 | Từ 08h00-19h00 | 30
136 | Thang cuốn từ B1-B2 | 2 | 2 | 2 | 2 |  |  | 11 | Từ 08h00-19h00 | 11 | Từ 08h00-19h00 | 11 | Từ 08h00-19h00 | 11 | Từ 08h00-19h00 | 30
137 | Thang cuốn từ B2-B3 | 2 | 2 | 2 | 2 |  |  | 11 | Từ 08h00-19h00 | 11 | Từ 08h00-19h00 | 11 | Từ 08h00-19h00 | 11 | Từ 08h00-19h00 | 30
138 | Thang máy từ B1-B3 | 2 | 2 | 2 | 2 |  |  | 24 | Từ 0h00-24h00 | 24 | Từ 0h00-24h00 | 24 | Từ 0h00-24h00 | 24 | Từ 0h00-24h00 | 30
139 | Thang máy tử tầng G-B3(Tháp 1) | 3 | 3 | 3 | 3 |  |  | 24 | Từ 0h00-24h00 | 24 | Từ 0h00-24h00 | 24 | Từ 0h00-24h00 | 24 | Từ 0h00-24h00 | 30
140 | Thang máy tử tầng G-B3(Tháp 2) | 2 | 2 | 2 | 2 |  |  | 24 | Từ 0h00-24h00 | 24 | Từ 0h00-24h00 | 24 | Từ 0h00-24h00 | 24 | Từ 0h00-24h00 | 30
II | FEC2
141 | Vòng xoay Thiên mã | 1 | 1 | 1 | 1 |  |  | 8 | Từ 08h30-17h00 | 8 | Từ 08h30-17h00 | 8 | Từ 08h30-17h00 | 8 | Từ 08h30-17h00 | 30 | 0 | 0 | 0 | 0 | 0 | 0 | 0 | 0 | #DIV/0! | #DIV/0! | #DIV/0! | #DIV/0!
142 | Đu bay kì diệu | 1 | 1 | 1 | 1 |  |  | 10 | Từ 08h30-19h00 | 10 | Từ 08h30-19h00 | 10 | Từ 08h30-19h00 | 10 | Từ 08h30-19h00 | 30 | 0 | 0 | 0 | 0 | 0 | 0 | 0 | 0 | #DIV/0! | #DIV/0! | #DIV/0! | #DIV/0!
143 | Tea cup | 1 | 1 | 1 | 1 |  |  | 8 | Từ 08h30-17h00 | 8 | Từ 08h30-17h00 | 8 | Từ 08h30-17h00 | 8 | Từ 08h30-17h00 | 30
III | Lâu Đài
144 | Rạp mắt bay | 2 | 2 | 2 | 2 |  |  | 8 | Từ 08h30-17h00 | 8 | Từ 08h30-17h00 | 8 | Từ 08h30-17h00 | 8 | Từ 08h30-17h00 | 30 | 0 | 0 | 0 | 0 | 0 | 0 | 0 | 0 | #DIV/0! | #DIV/0! | #DIV/0! | #DIV/0!
145 | Rạp Giao lộ trăng | 1 | 1 | 1 | 1 |  |  | 7,5 | Từ 09h00-17h00 | 7,5 | Từ 09h00-17h00 | 7,5 | Từ 09h00-17h00 | 7,5 | Từ 09h00-17h00 | 30 | #VALUE! | #VALUE! | #VALUE! | #VALUE! | #VALUE! | #VALUE! | #VALUE! | #VALUE! | #VALUE! | #VALUE! | #VALUE! | #VALUE!
146 | Danz Base | 1 | 1 | 1 | 1 |  |  | 8,5 | Từ 08h30-17h00 | 8,5 | Từ 08h30-17h00 | 8,5 | Từ 08h30-17h00 | 8,5 | Từ 08h30-17h00 | 30
147 | Transformer | 1 | 1 | 1 | 1 |  |  | 8,5 | Từ 08h30-17h00 | 8,5 | Từ 08h30-17h00 | 8,5 | Từ 08h30-17h00 | 8,5 | Từ 08h30-17h00 | 30
148 | Temple Run | 1 | 1 | 1 | 1 |  |  | 8,5 | Từ 08h30-17h00 | 8,5 | Từ 08h30-17h00 | 8,5 | Từ 08h30-17h00 | 8,5 | Từ 08h30-17h00 | 30
149 | Pirate Fall | 1 | 1 | 1 | 1 |  |  | 8,5 | Từ 08h30-17h00 | 8,5 | Từ 08h30-17h00 | 8,5 | Từ 08h30-17h00 | 8,5 | Từ 08h30-17h00 | 30
150 | Subway Surfers | 1 | 1 | 1 | 1 |  |  | 8,5 | Từ 08h30-17h00 | 8,5 | Từ 08h30-17h00 | 8,5 | Từ 08h30-17h00 | 8,5 | Từ 08h30-17h00 | 30
151 | Go Go Bicycle | 1 | 1 | 1 | 1 |  |  | 8,5 | Từ 08h30-17h00 | 8,5 | Từ 08h30-17h00 | 8,5 | Từ 08h30-17h00 | 8,5 | Từ 08h30-17h00 | 30
152 | Jungle Mix | 1 | 1 | 1 | 1 |  |  | 8,5 | Từ 08h30-17h00 | 8,5 | Từ 08h30-17h00 | 8,5 | Từ 08h30-17h00 | 8,5 | Từ 08h30-17h00 | 30 | #VALUE! | #VALUE! | #VALUE! | #VALUE! | #VALUE! | #VALUE! | #VALUE! | #VALUE! | #VALUE! | #VALUE! | #VALUE! | #VALUE!
| Tổng cộng | [15 empty] | #VALUE! | #VALUE! | #VALUE! | #VALUE! | #VALUE! | #VALUE! | #VALUE! | #VALUE!
Chữ ký TBP
Note on C7: ADMIN: KIỂM TRA LẠI SỐ LƯỢNG THIẾT BỊ, CÔNG SUẤT SỬ DỤNG THỰC TẾ?
Note on C8: ADMIN: KIỂM TRA LẠI SỐ LƯỢNG THIẾT BỊ, CÔNG SUẤT SỬ DỤNG THỰC TẾ?
Note on C9: ADMIN: KIỂM TRA LẠI SỐ LƯỢNG THIẾT BỊ, CÔNG SUẤT SỬ DỤNG THỰC TẾ?
Note on C10: ADMIN: KIỂM TRA LẠI SỐ LƯỢNG THIẾT BỊ, CÔNG SUẤT SỬ DỤNG THỰC TẾ?
Note on C11: ADMIN: KIỂM TRA LẠI SỐ LƯỢNG THIẾT BỊ, CÔNG SUẤT SỬ DỤNG THỰC TẾ?
Note on C12: ADMIN: KIỂM TRA LẠI SỐ LƯỢNG THIẾT BỊ, CÔNG SUẤT SỬ DỤNG THỰC TẾ?
Note on C13: ADMIN: KIỂM TRA LẠI SỐ LƯỢNG THIẾT BỊ, CÔNG SUẤT SỬ DỤNG THỰC TẾ?
Note on C14: ADMIN: KIỂM TRA LẠI SỐ LƯỢNG THIẾT BỊ, CÔNG SUẤT SỬ DỤNG THỰC TẾ?
Note on C15: ADMIN: KIỂM TRA LẠI SỐ LƯỢNG THIẾT BỊ, CÔNG SUẤT SỬ DỤNG THỰC TẾ?
Note on C16: ADMIN: KIỂM TRA LẠI SỐ LƯỢNG THIẾT BỊ, CÔNG SUẤT SỬ DỤNG THỰC TẾ?
Note on C17: ADMIN: KIỂM TRA LẠI SỐ LƯỢNG THIẾT BỊ, CÔNG SUẤT SỬ DỤNG THỰC TẾ?
Note on C18: ADMIN: KIỂM TRA LẠI SỐ LƯỢNG THIẾT BỊ, CÔNG SUẤT SỬ DỤNG THỰC TẾ?
Note on C19: ADMIN: KIỂM TRA LẠI SỐ LƯỢNG THIẾT BỊ, CÔNG SUẤT SỬ DỤNG THỰC TẾ?
Note on C20: ADMIN: KIỂM TRA LẠI SỐ LƯỢNG THIẾT BỊ, CÔNG SUẤT SỬ DỤNG THỰC TẾ?
Note on C21: ADMIN: KIỂM TRA LẠI SỐ LƯỢNG THIẾT BỊ, CÔNG SUẤT SỬ DỤNG THỰC TẾ?
Note on C22: ADMIN: KIỂM TRA LẠI SỐ LƯỢNG THIẾT BỊ, CÔNG SUẤT SỬ DỤNG THỰC TẾ?
Note on C23: ADMIN: KIỂM TRA LẠI SỐ LƯỢNG THIẾT BỊ, CÔNG SUẤT SỬ DỤNG THỰC TẾ?
Note on C24: ADMIN: KIỂM TRA LẠI SỐ LƯỢNG THIẾT BỊ, CÔNG SUẤT SỬ DỤNG THỰC TẾ?
Note on C25: ADMIN: KIỂM TRA LẠI SỐ LƯỢNG THIẾT BỊ, CÔNG SUẤT SỬ DỤNG THỰC TẾ?
Note on C26: ADMIN: KIỂM TRA LẠI SỐ LƯỢNG THIẾT BỊ, CÔNG SUẤT SỬ DỤNG THỰC TẾ?
Note on C27: ADMIN: KIỂM TRA LẠI SỐ LƯỢNG THIẾT BỊ, CÔNG SUẤT SỬ DỤNG THỰC TẾ?
Note on C28: ADMIN: KIỂM TRA LẠI SỐ LƯỢNG THIẾT BỊ, CÔNG SUẤT SỬ DỤNG THỰC TẾ?
Note on C29: ADMIN: KIỂM TRA LẠI SỐ LƯỢNG THIẾT BỊ, CÔNG SUẤT SỬ DỤNG THỰC TẾ?
Note on C30: ADMIN: KIỂM TRA LẠI SỐ LƯỢNG THIẾT BỊ, CÔNG SUẤT SỬ DỤNG THỰC TẾ?
Note on C31: ADMIN: KIỂM TRA LẠI SỐ LƯỢNG THIẾT BỊ, CÔNG SUẤT SỬ DỤNG THỰC TẾ?
Note on C32: ADMIN: KIỂM TRA LẠI SỐ LƯỢNG THIẾT BỊ, CÔNG SUẤT SỬ DỤNG THỰC TẾ?
Note on C33: ADMIN: KIỂM TRA LẠI SỐ LƯỢNG THIẾT BỊ, CÔNG SUẤT SỬ DỤNG THỰC TẾ?
Note on C34: ADMIN: KIỂM TRA LẠI SỐ LƯỢNG THIẾT BỊ, CÔNG SUẤT SỬ DỤNG THỰC TẾ?
Note on C35: ADMIN: KIỂM TRA LẠI SỐ LƯỢNG THIẾT BỊ, CÔNG SUẤT SỬ DỤNG THỰC TẾ?
Note on C36: ADMIN: KIỂM TRA LẠI SỐ LƯỢNG THIẾT BỊ, CÔNG SUẤT SỬ DỤNG THỰC TẾ?
Note on C37: ADMIN: KIỂM TRA LẠI SỐ LƯỢNG THIẾT BỊ, CÔNG SUẤT SỬ DỤNG THỰC TẾ?
Note on C38: ADMIN: KIỂM TRA LẠI SỐ LƯỢNG THIẾT BỊ, CÔNG SUẤT SỬ DỤNG THỰC TẾ?
Note on C39: ADMIN: KIỂM TRA LẠI SỐ LƯỢNG THIẾT BỊ, CÔNG SUẤT SỬ DỤNG THỰC TẾ?
Note on C40: ADMIN: KIỂM TRA LẠI SỐ LƯỢNG THIẾT BỊ, CÔNG SUẤT SỬ DỤNG THỰC TẾ?
Note on C41: ADMIN: KIỂM TRA LẠI SỐ LƯỢNG THIẾT BỊ, CÔNG SUẤT SỬ DỤNG THỰC TẾ?
Note on C42: ADMIN: KIỂM TRA LẠI SỐ LƯỢNG THIẾT BỊ, CÔNG SUẤT SỬ DỤNG THỰC TẾ?
Note on C43: ADMIN: KIỂM TRA LẠI SỐ LƯỢNG THIẾT BỊ, CÔNG SUẤT SỬ DỤNG THỰC TẾ?
Note on C44: ADMIN: KIỂM TRA LẠI SỐ LƯỢNG THIẾT BỊ, CÔNG SUẤT SỬ DỤNG THỰC TẾ?
Note on C45: ADMIN: KIỂM TRA LẠI SỐ LƯỢNG THIẾT BỊ, CÔNG SUẤT SỬ DỤNG THỰC TẾ?
Note on C46: ADMIN: KIỂM TRA LẠI SỐ LƯỢNG THIẾT BỊ, CÔNG SUẤT SỬ DỤNG THỰC TẾ?
Note on C47: ADMIN: KIỂM TRA LẠI SỐ LƯỢNG THIẾT BỊ, CÔNG SUẤT SỬ DỤNG THỰC TẾ?
Note on C48: ADMIN: KIỂM TRA LẠI SỐ LƯỢNG THIẾT BỊ, CÔNG SUẤT SỬ DỤNG THỰC TẾ?
Note on C49: ADMIN: KIỂM TRA LẠI SỐ LƯỢNG THIẾT BỊ, CÔNG SUẤT SỬ DỤNG THỰC TẾ?
Note on C50: ADMIN: KIỂM TRA LẠI SỐ LƯỢNG THIẾT BỊ, CÔNG SUẤT SỬ DỤNG THỰC TẾ?
Note on C51: ADMIN: KIỂM TRA LẠI SỐ LƯỢNG THIẾT BỊ, CÔNG SUẤT SỬ DỤNG THỰC TẾ?
Note on C52: ADMIN: KIỂM TRA LẠI SỐ LƯỢNG THIẾT BỊ, CÔNG SUẤT SỬ DỤNG THỰC TẾ?
Note on C53: ADMIN: KIỂM TRA LẠI SỐ LƯỢNG THIẾT BỊ, CÔNG SUẤT SỬ DỤNG THỰC TẾ?
Note on C54: ADMIN: KIỂM TRA LẠI SỐ LƯỢNG THIẾT BỊ, CÔNG SUẤT SỬ DỤNG THỰC TẾ?
Note on C55: ADMIN: KIỂM TRA LẠI SỐ LƯỢNG THIẾT BỊ, CÔNG SUẤT SỬ DỤNG THỰC TẾ?
Note on C56: ADMIN: KIỂM TRA LẠI SỐ LƯỢNG THIẾT BỊ, CÔNG SUẤT SỬ DỤNG THỰC TẾ?
Note on C57: ADMIN: KIỂM TRA LẠI SỐ LƯỢNG THIẾT BỊ, CÔNG SUẤT SỬ DỤNG THỰC TẾ?
Note on C58: ADMIN: KIỂM TRA LẠI SỐ LƯỢNG THIẾT BỊ, CÔNG SUẤT SỬ DỤNG THỰC TẾ?
Note on C59: ADMIN: KIỂM TRA LẠI SỐ LƯỢNG THIẾT BỊ, CÔNG SUẤT SỬ DỤNG THỰC TẾ?
Note on C60: ADMIN: KIỂM TRA LẠI SỐ LƯỢNG THIẾT BỊ, CÔNG SUẤT SỬ DỤNG THỰC TẾ?
Note on C61: ADMIN: KIỂM TRA LẠI SỐ LƯỢNG THIẾT BỊ, CÔNG SUẤT SỬ DỤNG THỰC TẾ?
Note on C62: ADMIN: KIỂM TRA LẠI SỐ LƯỢNG THIẾT BỊ, CÔNG SUẤT SỬ DỤNG THỰC TẾ?
Note on C63: ADMIN: KIỂM TRA LẠI SỐ LƯỢNG THIẾT BỊ, CÔNG SUẤT SỬ DỤNG THỰC TẾ?
Note on C64: ADMIN: KIỂM TRA LẠI SỐ LƯỢNG THIẾT BỊ, CÔNG SUẤT SỬ DỤNG THỰC TẾ?
Note on C65: ADMIN: KIỂM TRA LẠI SỐ LƯỢNG THIẾT BỊ, CÔNG SUẤT SỬ DỤNG THỰC TẾ?
Note on C66: ADMIN: KIỂM TRA LẠI SỐ LƯỢNG THIẾT BỊ, CÔNG SUẤT SỬ DỤNG THỰC TẾ?
Note on C67: ADMIN: KIỂM TRA LẠI SỐ LƯỢNG THIẾT BỊ, CÔNG SUẤT SỬ DỤNG THỰC TẾ?
Note on C68: ADMIN: KIỂM TRA LẠI SỐ LƯỢNG THIẾT BỊ, CÔNG SUẤT SỬ DỤNG THỰC TẾ?
Note on C69: ADMIN: KIỂM TRA LẠI SỐ LƯỢNG THIẾT BỊ, CÔNG SUẤT SỬ DỤNG THỰC TẾ?
Note on C70: ADMIN: KIỂM TRA LẠI SỐ LƯỢNG THIẾT BỊ, CÔNG SUẤT SỬ DỤNG THỰC TẾ?
Note on C71: ADMIN: KIỂM TRA LẠI SỐ LƯỢNG THIẾT BỊ, CÔNG SUẤT SỬ DỤNG THỰC TẾ?
Note on C72: ADMIN: KIỂM TRA LẠI SỐ LƯỢNG THIẾT BỊ, CÔNG SUẤT SỬ DỤNG THỰC TẾ?
Note on C73: ADMIN: KIỂM TRA LẠI SỐ LƯỢNG THIẾT BỊ, CÔNG SUẤT SỬ DỤNG THỰC TẾ?
Note on C74: ADMIN: KIỂM TRA LẠI SỐ LƯỢNG THIẾT BỊ, CÔNG SUẤT SỬ DỤNG THỰC TẾ?
Note on C75: ADMIN: KIỂM TRA LẠI SỐ LƯỢNG THIẾT BỊ, CÔNG SUẤT SỬ DỤNG THỰC TẾ?
Note on C76: ADMIN: KIỂM TRA LẠI SỐ LƯỢNG THIẾT BỊ, CÔNG SUẤT SỬ DỤNG THỰC TẾ?
Note on C77: ADMIN: KIỂM TRA LẠI SỐ LƯỢNG THIẾT BỊ, CÔNG SUẤT SỬ DỤNG THỰC TẾ?
Note on C78: ADMIN: KIỂM TRA LẠI SỐ LƯỢNG THIẾT BỊ, CÔNG SUẤT SỬ DỤNG THỰC TẾ?
Note on C79: ADMIN: KIỂM TRA LẠI SỐ LƯỢNG THIẾT BỊ, CÔNG SUẤT SỬ DỤNG THỰC TẾ?
Note on C80: ADMIN: KIỂM TRA LẠI SỐ LƯỢNG THIẾT BỊ, CÔNG SUẤT SỬ DỤNG THỰC TẾ?
Note on C81: ADMIN: KIỂM TRA LẠI SỐ LƯỢNG THIẾT BỊ, CÔNG SUẤT SỬ DỤNG THỰC TẾ?
Note on C82: ADMIN: KIỂM TRA LẠI SỐ LƯỢNG THIẾT BỊ, CÔNG SUẤT SỬ DỤNG THỰC TẾ?
Note on C83: ADMIN: KIỂM TRA LẠI SỐ LƯỢNG THIẾT BỊ, CÔNG SUẤT SỬ DỤNG THỰC TẾ?
Note on C84: ADMIN: KIỂM TRA LẠI SỐ LƯỢNG THIẾT BỊ, CÔNG SUẤT SỬ DỤNG THỰC TẾ?
Note on C85: ADMIN: KIỂM TRA LẠI SỐ LƯỢNG THIẾT BỊ, CÔNG SUẤT SỬ DỤNG THỰC TẾ?
Note on C86: ADMIN: KIỂM TRA LẠI SỐ LƯỢNG THIẾT BỊ, CÔNG SUẤT SỬ DỤNG THỰC TẾ?
Note on C87: ADMIN: KIỂM TRA LẠI SỐ LƯỢNG THIẾT BỊ, CÔNG SUẤT SỬ DỤNG THỰC TẾ?
Note on C88: ADMIN: KIỂM TRA LẠI SỐ LƯỢNG THIẾT BỊ, CÔNG SUẤT SỬ DỤNG THỰC TẾ?
Note on C89: ADMIN: KIỂM TRA LẠI SỐ LƯỢNG THIẾT BỊ, CÔNG SUẤT SỬ DỤNG THỰC TẾ?
Note on C90: ADMIN: KIỂM TRA LẠI SỐ LƯỢNG THIẾT BỊ, CÔNG SUẤT SỬ DỤNG THỰC TẾ?
Note on C91: ADMIN: KIỂM TRA LẠI SỐ LƯỢNG THIẾT BỊ, CÔNG SUẤT SỬ DỤNG THỰC TẾ?
Note on C92: ADMIN: KIỂM TRA LẠI SỐ LƯỢNG THIẾT BỊ, CÔNG SUẤT SỬ DỤNG THỰC TẾ?
Note on C93: ADMIN: KIỂM TRA LẠI SỐ LƯỢNG THIẾT BỊ, CÔNG SUẤT SỬ DỤNG THỰC TẾ?
Note on C94: ADMIN: KIỂM TRA LẠI SỐ LƯỢNG THIẾT BỊ, CÔNG SUẤT SỬ DỤNG THỰC TẾ?
Note on C95: ADMIN: KIỂM TRA LẠI SỐ LƯỢNG THIẾT BỊ, CÔNG SUẤT SỬ DỤNG THỰC TẾ?
Note on C96: ADMIN: KIỂM TRA LẠI SỐ LƯỢNG THIẾT BỊ, CÔNG SUẤT SỬ DỤNG THỰC TẾ?
Note on C97: ADMIN: KIỂM TRA LẠI SỐ LƯỢNG THIẾT BỊ, CÔNG SUẤT SỬ DỤNG THỰC TẾ?
Note on C98: ADMIN: KIỂM TRA LẠI SỐ LƯỢNG THIẾT BỊ, CÔNG SUẤT SỬ DỤNG THỰC TẾ?
Note on C99: ADMIN: KIỂM TRA LẠI SỐ LƯỢNG THIẾT BỊ, CÔNG SUẤT SỬ DỤNG THỰC TẾ?
Note on C100: ADMIN: KIỂM TRA LẠI SỐ LƯỢNG THIẾT BỊ, CÔNG SUẤT SỬ DỤNG THỰC TẾ?
Note on C101: ADMIN: KIỂM TRA LẠI SỐ LƯỢNG THIẾT BỊ, CÔNG SUẤT SỬ DỤNG THỰC TẾ?
Note on C102: ADMIN: KIỂM TRA LẠI SỐ LƯỢNG THIẾT BỊ, CÔNG SUẤT SỬ DỤNG THỰC TẾ?
Note on C103: ADMIN: KIỂM TRA LẠI SỐ LƯỢNG THIẾT BỊ, CÔNG SUẤT SỬ DỤNG THỰC TẾ?
Note on C104: ADMIN: KIỂM TRA LẠI SỐ LƯỢNG THIẾT BỊ, CÔNG SUẤT SỬ DỤNG THỰC TẾ?
Note on C105: ADMIN: KIỂM TRA LẠI SỐ LƯỢNG THIẾT BỊ, CÔNG SUẤT SỬ DỤNG THỰC TẾ?
Note on C106: ADMIN: KIỂM TRA LẠI SỐ LƯỢNG THIẾT BỊ, CÔNG SUẤT SỬ DỤNG THỰC TẾ?
Note on C107: ADMIN: KIỂM TRA LẠI SỐ LƯỢNG THIẾT BỊ, CÔNG SUẤT SỬ DỤNG THỰC TẾ?
Note on C108: ADMIN: KIỂM TRA LẠI SỐ LƯỢNG THIẾT BỊ, CÔNG SUẤT SỬ DỤNG THỰC TẾ?
Note on C109: ADMIN: KIỂM TRA LẠI SỐ LƯỢNG THIẾT BỊ, CÔNG SUẤT SỬ DỤNG THỰC TẾ?
Note on C110: ADMIN: KIỂM TRA LẠI SỐ LƯỢNG THIẾT BỊ, CÔNG SUẤT SỬ DỤNG THỰC TẾ?
Note on C111: ADMIN: KIỂM TRA LẠI SỐ LƯỢNG THIẾT BỊ, CÔNG SUẤT SỬ DỤNG THỰC TẾ?
Note on C112: ADMIN: KIỂM TRA LẠI SỐ LƯỢNG THIẾT BỊ, CÔNG SUẤT SỬ DỤNG THỰC TẾ?
Note on C113: ADMIN: KIỂM TRA LẠI SỐ LƯỢNG THIẾT BỊ, CÔNG SUẤT SỬ DỤNG THỰC TẾ?
Note on C114: ADMIN: KIỂM TRA LẠI SỐ LƯỢNG THIẾT BỊ, CÔNG SUẤT SỬ DỤNG THỰC TẾ?
Note on C115: ADMIN: KIỂM TRA LẠI SỐ LƯỢNG THIẾT BỊ, CÔNG SUẤT SỬ DỤNG THỰC TẾ?
Note on C116: ADMIN: KIỂM TRA LẠI SỐ LƯỢNG THIẾT BỊ, CÔNG SUẤT SỬ DỤNG THỰC TẾ?
Note on C117: ADMIN: KIỂM TRA LẠI SỐ LƯỢNG THIẾT BỊ, CÔNG SUẤT SỬ DỤNG THỰC TẾ?
Note on C118: ADMIN: KIỂM TRA LẠI SỐ LƯỢNG THIẾT BỊ, CÔNG SUẤT SỬ DỤNG THỰC TẾ?
Note on C119: ADMIN: KIỂM TRA LẠI SỐ LƯỢNG THIẾT BỊ, CÔNG SUẤT SỬ DỤNG THỰC TẾ?
Note on C120: ADMIN: KIỂM TRA LẠI SỐ LƯỢNG THIẾT BỊ, CÔNG SUẤT SỬ DỤNG THỰC TẾ?
Note on C121: ADMIN: KIỂM TRA LẠI SỐ LƯỢNG THIẾT BỊ, CÔNG SUẤT SỬ DỤNG THỰC TẾ?
Note on C122: ADMIN: KIỂM TRA LẠI SỐ LƯỢNG THIẾT BỊ, CÔNG SUẤT SỬ DỤNG THỰC TẾ?
Note on C123: ADMIN: KIỂM TRA LẠI SỐ LƯỢNG THIẾT BỊ, CÔNG SUẤT SỬ DỤNG THỰC TẾ?
Note on C124: ADMIN: KIỂM TRA LẠI SỐ LƯỢNG THIẾT BỊ, CÔNG SUẤT SỬ DỤNG THỰC TẾ?
Note on C125: ADMIN: KIỂM TRA LẠI SỐ LƯỢNG THIẾT BỊ, CÔNG SUẤT SỬ DỤNG THỰC TẾ?
Note on C126: ADMIN: KIỂM TRA LẠI SỐ LƯỢNG THIẾT BỊ, CÔNG SUẤT SỬ DỤNG THỰC TẾ?
Note on C127: ADMIN: KIỂM TRA LẠI SỐ LƯỢNG THIẾT BỊ, CÔNG SUẤT SỬ DỤNG THỰC TẾ?
Note on C128: ADMIN: KIỂM TRA LẠI SỐ LƯỢNG THIẾT BỊ, CÔNG SUẤT SỬ DỤNG THỰC TẾ?
Note on C129: ADMIN: KIỂM TRA LẠI SỐ LƯỢNG THIẾT BỊ, CÔNG SUẤT SỬ DỤNG THỰC TẾ?
Note on C130: ADMIN: KIỂM TRA LẠI SỐ LƯỢNG THIẾT BỊ, CÔNG SUẤT SỬ DỤNG THỰC TẾ?
Note on C131: ADMIN: KIỂM TRA LẠI SỐ LƯỢNG THIẾT BỊ, CÔNG SUẤT SỬ DỤNG THỰC TẾ?
Note on C132: ADMIN: KIỂM TRA LẠI SỐ LƯỢNG THIẾT BỊ, CÔNG SUẤT SỬ DỤNG THỰC TẾ?
Note on C133: ADMIN: KIỂM TRA LẠI SỐ LƯỢNG THIẾT BỊ, CÔNG SUẤT SỬ DỤNG THỰC TẾ?
Note on C134: ADMIN: KIỂM TRA LẠI SỐ LƯỢNG THIẾT BỊ, CÔNG SUẤT SỬ DỤNG THỰC TẾ?
Note on C135: ADMIN: KIỂM TRA LẠI SỐ LƯỢNG THIẾT BỊ, CÔNG SUẤT SỬ DỤNG THỰC TẾ?
Note on C136: ADMIN: KIỂM TRA LẠI SỐ LƯỢNG THIẾT BỊ, CÔNG SUẤT SỬ DỤNG THỰC TẾ?
Note on C137: ADMIN: KIỂM TRA LẠI SỐ LƯỢNG THIẾT BỊ, CÔNG SUẤT SỬ DỤNG THỰC TẾ?
Note on C138: ADMIN: KIỂM TRA LẠI SỐ LƯỢNG THIẾT BỊ, CÔNG SUẤT SỬ DỤNG THỰC TẾ?
Note on C140: ADMIN: KIỂM TRA LẠI SỐ LƯỢNG THIẾT BỊ, CÔNG SUẤT SỬ DỤNG THỰC TẾ?
Note on C149: ADMIN: KIỂM TRA LẠI SỐ LƯỢNG THIẾT BỊ, CÔNG SUẤT SỬ DỤNG THỰC TẾ?
Note on C150: ADMIN: KIỂM TRA LẠI SỐ LƯỢNG THIẾT BỊ, CÔNG SUẤT SỬ DỤNG THỰC TẾ?
Note on C153: ADMIN: KIỂM TRA LẠI SỐ LƯỢNG THIẾT BỊ, CÔNG SUẤT SỬ DỤNG THỰC TẾ?
Note on C154: ADMIN: KIỂM TRA LẠI SỐ LƯỢNG THIẾT BỊ, CÔNG SUẤT SỬ DỤNG THỰC TẾ?
Note on C155: ADMIN: KIỂM TRA LẠI SỐ LƯỢNG THIẾT BỊ, CÔNG SUẤT SỬ DỤNG THỰC TẾ?
Note on C156: ADMIN: KIỂM TRA LẠI SỐ LƯỢNG THIẾT BỊ, CÔNG SUẤT SỬ DỤNG THỰC TẾ?
Note on C157: ADMIN: KIỂM TRA LẠI SỐ LƯỢNG THIẾT BỊ, CÔNG SUẤT SỬ DỤNG THỰC TẾ?
Note on C158: ADMIN: KIỂM TRA LẠI SỐ LƯỢNG THIẾT BỊ, CÔNG SUẤT SỬ DỤNG THỰC TẾ?
Note on C159: ADMIN: KIỂM TRA LẠI SỐ LƯỢNG THIẾT BỊ, CÔNG SUẤT SỬ DỤNG THỰC TẾ?
Note on C160: ADMIN: KIỂM TRA LẠI SỐ LƯỢNG THIẾT BỊ, CÔNG SUẤT SỬ DỤNG THỰC TẾ?
Note on C161: ADMIN: KIỂM TRA LẠI SỐ LƯỢNG THIẾT BỊ, CÔNG SUẤT SỬ DỤNG THỰC TẾ?

## Hành Chính
KỊCH BẢN VẬN HÀNH THIẾT BỊ ĐIỆN BÀ NÀ NĂM 2024_NHÀ ĐIỀU HÀNH + SUNHOME + BẾP CĂN TIN
TT | Tên thiết bị dùng điện | Số lượng máy 1 lần sử dụng (cái) |  |  |  | Công suất định mức thiết bị (kW) | Công suất sử dụng thực tế của thiết bị (kW) | Thời gian sử dụng (giờ / ngày) (h) | [7 empty] | Số ngày sử dụng/ tháng (ngày)
|  | Dưới 10000 Khách | 10000-12000 Khách | 12000-15000 Khách | Trên 15000 Khách |  |  | Dưới 10000 Khách |  | 10000-12000 Khách |  | 12000-15000 Khách |  | Trên 15000 Khách |  |  | Điện năng (kWh)/tháng Tính theo Công suất định mức |  |  |  | Điện năng (kWh)/tháng Tính theo Công suất thực tế |  |  |  | So sánh tỷ lệ % Điện năng tiêu thụ thực tế so với định mức
[8 empty] | Số giờ vận hành | Chi tiết vận hành | Số giờ vận hành | Chi tiết vận hành | Số giờ vận hành | Chi tiết vận hành | Số giờ vận hành | Chi tiết vận hành |  | Dưới 10000 Khách | 10000-12000 Khách | 12000-15000 Khách | Trên 15000 Khách | Dưới 10000 Khách | 10000-12000 Khách | 12000-15000 Khách | Trên 15000 Khách | Dưới 10000 Khách | 10000-12000 Khách | 12000-15000 Khách | Trên 15000 Khách
1 | 2 |  |  |  |  | 5 | [9 empty] | 8
I | Nhà điều hành
1 | Điều hòa trung tâm | 2 | 3 | 4 | 4 | 13 | 10 | 8 | Từ 9 h đến 17 h | 8 | Từ 10 h đến 14 h | 8 | Từ 10 h đến 14 h | 8 | Từ 10 h đến 14 h | 30 | 6240 | 9360 | 12480 | 12480 | 4800 | 7200 | 9600 | 9600 | 76.92% | 76.92% | 76.92% | 76.92%
2 | Chiếu sáng nhà điều hành | 170 | 200 | 240 | 240 | 0.036 | 0.036 | 8 | Từ 9 h đến 17 h | 8 | Từ 10 h đến 14 h | 8 | Từ 10 h đến 14 h | 8 | Từ 10 h đến 14 h | 30 | 1468.8 | 1728 | 2073.6 | 2073.6 | 1468.8 | 1728 | 2073.6 | 2073.6 | 100% | 100% | 100% | 100%
4 | Bơm nước thải nhà điều hành | 1 | 1 | 1 | 1 | 2.2 | 2.2 | 2 | Thời gian chạy theo phao nước | 3 | Thời gian chạy theo phao nước | 4 | Thời gian chạy theo phao nước | 4 | Thời gian chạy theo phao nước | 30 | 132 | 198 | 264 | 264 | 132 | 198 | 264 | 264 | 100% | 100% | 100% | 100%
5 | Bơm nước cấp nhà điều hành | 1 | 1 | 1 | 1 | 3 | 3 | 2 | Thời gian chạy theo phao nước | 3 | Thời gian chạy theo phao nước | 4 | Thời gian chạy theo phao nước | 4 | Thời gian chạy theo phao nước | 30 | 180 | 270 | 360 | 360 | 180 | 270 | 360 | 360 | 100% | 100% | 100% | 100%
II | Sân bóng | [15 empty] | 0 | 0 | 0 | 0 | 0 | 0 | 0 | 0 | #DIV/0! | #DIV/0! | #DIV/0! | #DIV/0!
1 | Chiếu sáng | 12 | 12 | 12 | 12 | 0.1 | 0.1 | 4 | Từ 16h đến 20 h | 4 | Từ 16h đến 20 h | 4 | Từ 16h đến 20 h | 4 | Từ 16h đến 20 h | 30 | 144 | 144 | 144 | 144 | 144 | 144 | 144 | 144 | 100% | 100% | 100% | 100%
III | Sunhome 1 | [15 empty] | 0 | 0 | 0 | 0 | 0 | 0 | 0 | 0 | #DIV/0! | #DIV/0! | #DIV/0! | #DIV/0!
1 | Điều Hòa 2 mảnh | 75 | 151 | 151 | 151 | 1.1 | 1.1 | 4 | Từ 20 h đến 24 h, Nhiệt độ từ 25-29 độ | 4 | Từ 20 h đến 24 h, Nhiệt độ từ 25-29 độ | 4 | Từ 20 h đến 24 h, Nhiệt độ từ 25-29 độ | 4 | Từ 20 h đến 24 h, Nhiệt độ từ 25-29 độ | 30 | 9900 | 19932 | 19932 | 19932 | 9900 | 19932 | 19932 | 19932 | 100% | 100% | 100% | 100%
2 | Quạt đảo trần | 60 | 120 | 120 | 120 | 0.05 | 0.05 | 4 | Từ 20 h đến 24 h | 4 | Từ 20 h đến 24 h | 4 | Từ 20 h đến 24 h | 4 | Từ 20 h đến 24 h | 30 | 360 | 720 | 720 | 720 | 360 | 720 | 720 | 720 | 100% | 100% | 100% | 100%
3 | Bình Nóng lạnh | 67 | 136 | 136 | 136 | 2.5 | 2.5 | 2 | Từ 18 h đến 20 h | 2 | Từ 18 h đến 20 h | 2 | Từ 18 h đến 20 h | 2 | Từ 18 h đến 20 h | 30 | 10050 | 20400 | 20400 | 20400 | 10050 | 20400 | 20400 | 20400 | 100% | 100% | 100% | 100%
4 | Tivi SHARP 32 in | 25 | 50 | 100 | 100 | 0.05 | 0.05 | 3 | Từ 19 h đến 22 h | 3 | Từ 19 h đến 22 h | 3 | Từ 19 h đến 22 h | 3 | Từ 19 h đến 22 h | 30 | 112.5 | 225 | 450 | 450 | 112.5 | 225 | 450 | 450 | 100% | 100% | 100% | 100%
5 | Máy Giặt | 18 | 27 | 27 | 27 | 0.08 | 0.08 | 3 | Từ 19 h đến 22 h | 3 | Từ 19 h đến 22 h | 3 | Từ 19 h đến 22 h | 3 | Từ 19 h đến 22 h | 30 | 129.6 | 194.4 | 194.4 | 194.4 | 129.6 | 194.4 | 194.4 | 194.4 | 100% | 100% | 100% | 100%
6 | Máy sấy CANDY | 11 | 19 | 19 | 19 | 3 | 3 | 3 | Từ 19 h đến 22 h | 3 | Từ 19 h đến 22 h | 3 | Từ 19 h đến 22 h | 3 | Từ 19 h đến 22 h | 30 | 2970 | 5130 | 5130 | 5130 | 2970 | 5130 | 5130 | 5130 | 100% | 100% | 100% | 100%
7 | Điều hòa cây | 5 | 5 | 5 | 5 | 3.7 | 3.7 | 2 | Từ 17 h đến 19 h | 2 | Từ 17 h đến 19 h | 2 | Từ 17 h đến 19 h | 2 | Từ 17 h đến 19 h | 30 | 1110 | 1110 | 1110 | 1110 | 1110 | 1110 | 1110 | 1110 | 100% | 100% | 100% | 100%
8 | Máy bơm nước | 2 | 2 | 2 | 2 | 3 | 3 | 6 | Chạy theo phao | 6 | Chạy theo phao | 6 | Chạy theo phao | 6 | Chạy theo phao | 30 | 1080 | 1080 | 1080 | 1080 | 1080 | 1080 | 1080 | 1080 | 100% | 100% | 100% | 100%
9 | Bơm bù áp | 1 | 1 | 1 | 1 | 0.75 | 0.75 | 20 | Từ 04 h đến 24 h | 20 | Từ 04 h đến 24 h | 20 | Từ 04 h đến 24 h | 20 | Từ 04 h đến 24 h | 30 | 450 | 450 | 450 | 450 | 450 | 450 | 450 | 450 | 100% | 100% | 100% | 100%
10 | Tủ đông đá | 3 | 3 | 3 | 3 | 1.5 | 1.5 | 16 | Từ 06 h đến 22 h | 16 | Từ 06 h đến 22 h | 16 | Từ 06 h đến 22 h | 16 | Từ 06 h đến 22 h | 30 | 2160 | 2160 | 2160 | 2160 | 2160 | 2160 | 2160 | 2160 | 100% | 100% | 100% | 100%
11 | Máy lọc nước | 1 | 1 | 1 | 1 | 3 | 3 | 18 | Từ 05 h đến 23 h | 18 | Từ 05 h đến 23 h | 18 | Từ 05 h đến 23 h | 18 | Từ 05 h đến 23 h | 30 | 1620 | 1620 | 1620 | 1620 | 1620 | 1620 | 1620 | 1620 | 100% | 100% | 100% | 100%
12 | Thang máy | 2 | 2 | 2 | 2 | 13.4 | 13.4 | 12 | Từ 06 h đến 22 h | 12 | Từ 06 h đến 22 h | 12 | Từ 06 h đến 22 h | 12 | Từ 06 h đến 22 h | 30 | 9648 | 9648 | 9648 | 9648 | 9648 | 9648 | 9648 | 9648 | 100% | 100% | 100% | 100%
13 | Bóng đèn tuýp 1.2m | 241 | 482 | 482 | 482 | 0.036 | 0.036 | 5 | Từ 17 h đến 22 h | 5 | Từ 17 h đến 22 h | 5 | Từ 17 h đến 22 h | 5 | Từ 17 h đến 22 h | 30 | 1301.4 | 2602.8 | 2602.8 | 2602.8 | 1301.4 | 2602.8 | 2602.8 | 2602.8 | 100% | 100% | 100% | 100%
14 | Bóng đèn tuýp 0.6m | 70 | 140 | 140 | 140 | 0.018 | 0.018 | 5 | Từ 17 h đến 22 h | 5 | Từ 17 h đến 22 h | 5 | Từ 17 h đến 22 h | 5 | Từ 17 h đến 22 h | 30 | 189 | 378 | 378 | 378 | 189 | 378 | 378 | 378 | 100% | 100% | 100% | 100%
15 | Bóng đèn ốp trần | 120 | 252 | 252 | 252 | 0.009 | 0.009 | 5 | Từ 17 h đến 22 h | 5 | Từ 17 h đến 22 h | 5 | Từ 17 h đến 22 h | 5 | Từ 17 h đến 22 h | 30 | 162 | 340.2 | 340.2 | 340.2 | 162 | 340.2 | 340.2 | 340.2 | 100% | 100% | 100% | 100%
16 | Bóng đèn tròn Rạng đông | 155 | 313 | 313 | 313 | 0.009 | 0.009 | 5 | Từ 17 h đến 22 h | 5 | Từ 17 h đến 22 h | 5 | Từ 17 h đến 22 h | 5 | Từ 17 h đến 22 h | 30 | 209.25 | 422.55 | 422.55 | 422.55 | 209.25 | 422.55 | 422.55 | 422.55 | 100% | 100% | 100% | 100%
17 | Bóng đèn cao áp | 24 | 24 | 24 | 24 | 0.1 | 0.1 | 10 | Từ 17 h đến 3 h | 10 | Từ 17 h đến 3 h | 10 | Từ 17 h đến 3 h | 10 | Từ 17 h đến 3 h | 30 | 720 | 720 | 720 | 720 | 720 | 720 | 720 | 720 | 100% | 100% | 100% | 100%
IV | Sunhome 2 | [15 empty] | 0 | 0 | 0 | 0 | 0 | 0 | 0 | 0 | #DIV/0! | #DIV/0! | #DIV/0! | #DIV/0!
1 | Điều Hòa 2 mảnh | 85 | 167 | 167 | 167 | 1.1 | 1.1 | 4 | Từ 20 h đến 24 h, Nhiệt độ từ 25-29 độ | 4 | Từ 20 h đến 24 h, Nhiệt độ từ 25-29 độ | 4 | Từ 20 h đến 24 h, Nhiệt độ từ 25-29 độ | 4 | Từ 20 h đến 24 h, Nhiệt độ từ 25-29 độ | 30 | 11220 | 22044 | 22044 | 22044 | 11220 | 22044 | 22044 | 22044 | 100% | 100% | 100% | 100%
2 | Quạt đảo trần | 70 | 142 | 142 | 142 | 0.05 | 0.05 | 4 | Từ 20 h đến 24 h | 4 | Từ 20 h đến 24 h | 4 | Từ 20 h đến 24 h | 4 | Từ 20 h đến 24 h | 30 | 420 | 852 | 852 | 852 | 420 | 852 | 852 | 852 | 100% | 100% | 100% | 100%
3 | Bình Nóng lạnh | 76 | 159 | 159 | 159 | 2.5 | 2.5 | 2 | Từ 18 h đến 20 h | 2 | Từ 18 h đến 20 h | 2 | Từ 18 h đến 20 h | 2 | Từ 18 h đến 20 h | 30 | 11400 | 23850 | 23850 | 23850 | 11400 | 23850 | 23850 | 23850 | 100% | 100% | 100% | 100%
4 | Tivi SHARP 32 in | 23 | 46 | 46 | 46 | 0.05 | 0.05 | 3 | Từ 19 h đến 22 h | 3 | Từ 19 h đến 22 h | 3 | Từ 19 h đến 22 h | 3 | Từ 19 h đến 22 h | 30 | 103.5 | 207 | 207 | 207 | 103.5 | 207 | 207 | 207 | 100% | 100% | 100% | 100%
5 | Máy Giặt | 15 | 24 | 24 | 24 | 0.08 | 0.08 | 3 | Từ 19 h đến 22 h | 3 | Từ 19 h đến 22 h | 3 | Từ 19 h đến 22 h | 3 | Từ 19 h đến 22 h | 30 | 108 | 172.8 | 172.8 | 172.8 | 108 | 172.8 | 172.8 | 172.8 | 100% | 100% | 100% | 100%
6 | Máy sấy CANDY | 15 | 24 | 24 | 24 | 3 | 3 | 3 | Từ 19 h đến 22 h | 3 | Từ 19 h đến 22 h | 3 | Từ 19 h đến 22 h | 3 | Từ 19 h đến 22 h | 30 | 4050 | 6480 | 6480 | 6480 | 4050 | 6480 | 6480 | 6480 | 100% | 100% | 100% | 100%
8 | Máy bơm nước | 2 | 2 | 2 | 2 | 3 | 3 | 6 | Chạy theo phao | 6 | Chạy theo phao | 6 | Chạy theo phao | 6 | Chạy theo phao | 30 | 1080 | 1080 | 1080 | 1080 | 1080 | 1080 | 1080 | 1080 | 100% | 100% | 100% | 100%
9 | Bơm bù áp | 1 | 1 | 1 | 1 | 0.75 | 0.75 | 20 | Từ 04 h đến 24 h | 20 | Từ 04 h đến 24 h | 20 | Từ 04 h đến 24 h | 20 | Từ 04 h đến 24 h | 30 | 450 | 450 | 450 | 450 | 450 | 450 | 450 | 450 | 100% | 100% | 100% | 100%
12 | Thang máy | 2 | 2 | 2 | 2 | 13.4 | 13.4 | 12 | Từ 06 h đến 22 h | 12 | Từ 06 h đến 22 h | 12 | Từ 06 h đến 22 h | 12 | Từ 06 h đến 22 h | 30 | 9648 | 9648 | 9648 | 9648 | 9648 | 9648 | 9648 | 9648 | 100% | 100% | 100% | 100%
13 | Bóng đèn tuýp 1.2m | 275 | 550 | 898 | 898 | 0.036 | 0.036 | 5 | Từ 17 h đến 22 h | 5 | Từ 17 h đến 22 h | 5 | Từ 17 h đến 22 h | 5 | Từ 17 h đến 22 h | 30 | 1485 | 2970 | 4849.2 | 4849.2 | 1485 | 2970 | 4849.2 | 4849.2 | 100% | 100% | 100% | 100%
14 | Bóng đèn tuýp 0.6m | 82 | 164 | 288 | 288 | 0.018 | 0.018 | 5 | Từ 17 h đến 22 h | 5 | Từ 17 h đến 22 h | 5 | Từ 17 h đến 22 h | 5 | Từ 17 h đến 22 h | 30 | 221.4 | 442.8 | 777.6 | 777.6 | 221.4 | 442.8 | 777.6 | 777.6 | 100% | 100% | 100% | 100%
15 | Bóng đèn ốp trần | 138 | 276 | 396 | 396 | 0.009 | 0.009 | 5 | Từ 17 h đến 22 h | 5 | Từ 17 h đến 22 h | 5 | Từ 17 h đến 22 h | 5 | Từ 17 h đến 22 h | 30 | 186.3 | 372.6 | 534.6 | 534.6 | 186.3 | 372.6 | 534.6 | 534.6 | 100% | 100% | 100% | 100%
16 | Bóng đèn tròn Rạng đông | 178 | 361 | 661 | 661 | 0.009 | 0.009 | 5 | Từ 17 h đến 22 h | 5 | Từ 17 h đến 22 h | 5 | Từ 17 h đến 22 h | 5 | Từ 17 h đến 22 h | 30 | 240.3 | 487.35 | 892.35 | 892.35 | 240.3 | 487.35 | 892.35 | 892.35 | 100% | 100% | 100% | 100%
V | Sunhome 3 | [15 empty] | 0 | 0 | 0 | 0 | 0 | 0 | 0 | 0 | #DIV/0! | #DIV/0! | #DIV/0! | #DIV/0!
1 | Điều Hòa 2 mảnh | 0 | 57 | 152 | 152 | 1.1 | 1.1 | 0 | Từ 20 h đến 24 h, Nhiệt độ từ 25-29 độ | 4 | Từ 20 h đến 24 h, Nhiệt độ từ 25-29 độ | 4 | Từ 20 h đến 24 h, Nhiệt độ từ 25-29 độ | 4 | Từ 20 h đến 24 h, Nhiệt độ từ 25-29 độ | 30
2 | Quạt treo tường | 0 | 57 | 152 | 152 | 0.05 | 0.05 | 0 | Từ 20 h đến 24 h | 4 | Từ 20 h đến 24 h | 4 | Từ 20 h đến 24 h | 4 | Từ 20 h đến 24 h | 30
3 | Bình Nóng lạnh | 0 | 57 | 152 | 152 | 2.5 | 2.5 | 0 | Từ 18 h đến 20 h | 2 | Từ 18 h đến 20 h | 2 | Từ 18 h đến 20 h | 2 | Từ 18 h đến 20 h | 30
4 | Máy Giặt | 0 | 12 | 38 | 38 | 0.08 | 0.08 | 0 | Từ 19 h đến 22 h | 3 | Từ 19 h đến 22 h | 3 | Từ 19 h đến 22 h | 3 | Từ 19 h đến 22 h | 30
5 | Máy sấy | 0 | 9 | 23 | 23 | 3 | 3 | 0 | Từ 19 h đến 22 h | 3 | Từ 19 h đến 22 h | 3 | Từ 19 h đến 22 h | 3 | Từ 19 h đến 22 h | 30
6 | Máy bơm nước | 1 | 1 | 1 | 1 | 3 | 3 | 6 | Chạy theo phao | 6 | Chạy theo phao | 6 | Chạy theo phao | 6 | Chạy theo phao | 30
7 | Bơm bù áp | 1 | 1 | 1 | 1 | 0.75 | 0.75 | 20 | Từ 10 h đến 14 h | 20 | Từ 10 h đến 14 h | 20 | Từ 10 h đến 14 h | 20 | Từ 10 h đến 14 h | 30
8 | Thang máy | 0 | 3 | 3 | 3 | 13.4 | 13.4 | 0 |  | 12 | Từ 06 h đến 22 h | 12 | Từ 06 h đến 22 h | 12 | Từ 06 h đến 22 h | 30
9 | Bóng đèn tuýp 1.2m | 40 | 40 | 40 | 40 | 0.036 | 0.036 | 4 | Từ 17 h đến 21 h | 4 | Từ 17 h đến 21 h | 4 | Từ 17 h đến 21 h | 4 | Từ 17 h đến 21 h | 30
10 | Bóng đèn âm trần | 0 | 513 | 1368 | 1368 | 0.009 | 0.009 | 5 | Từ 17 h đến 22 h | 5 | Từ 17 h đến 22 h | 5 | Từ 17 h đến 22 h | 5 | Từ 17 h đến 22 h | 30
11 | Bóng đèn ốp trần | 0 | 27 | 72 | 72 | 0.009 | 0.009 | 5 | Từ 17 h đến 22 h | 5 | Từ 17 h đến 22 h | 5 | Từ 17 h đến 22 h | 5 | Từ 17 h đến 22 h | 30
VI | Sunhome 4 | [15 empty] | 0 | 0 | 0 | 0 | 0 | 0 | 0 | 0 | #DIV/0! | #DIV/0! | #DIV/0! | #DIV/0!
1 | Điều Hòa 2 mảnh | 25 | 92 | 92 | 92 | 1.1 | 1.1 | 4 | Từ 20 h đến 24 h, Nhiệt độ từ 25-29 độ | 4 | Từ 20 h đến 24 h, Nhiệt độ từ 25-29 độ | 4 | Từ 20 h đến 24 h, Nhiệt độ từ 25-29 độ | 4 | Từ 20 h đến 24 h, Nhiệt độ từ 25-29 độ | 30
2 | Quạt treo tường | 27 | 100 | 100 | 100 | 0.05 | 0.05 | 4 | Từ 20 h đến 24 h | 4 | Từ 20 h đến 24 h | 4 | Từ 20 h đến 24 h | 4 | Từ 20 h đến 24 h | 30
3 | Bình Nóng lạnh | 25 | 92 | 92 | 92 | 2.5 | 2.5 | 2 | Từ 18 h đến 20 h | 2 | Từ 18 h đến 20 h | 2 | Từ 18 h đến 20 h | 2 | Từ 18 h đến 20 h | 30
4 | Máy Giặt | 14 | 27 | 23 | 23 | 0.08 | 0.08 | 3 | Từ 19 h đến 22 h | 3 | Từ 19 h đến 22 h | 3 | Từ 19 h đến 22 h | 3 | Từ 19 h đến 22 h | 30
5 | Máy sấy | 9 | 12 | 23 | 23 | 3 | 3 | 3 | Từ 19 h đến 22 h | 3 | Từ 19 h đến 22 h | 3 | Từ 19 h đến 22 h | 3 | Từ 19 h đến 22 h | 30
6 | Máy bơm nước | 1 | 1 | 1 | 1 | 3 | 3 | 6 | Chạy theo phao | 6 | Chạy theo phao | 6 | Chạy theo phao | 6 | Chạy theo phao | 30
7 | Bơm bù áp | 1 | 1 | 1 | 1 | 0.75 | 0.75 | 20 | Từ 10 h đến 14 h | 20 | Từ 10 h đến 14 h | 20 | Từ 10 h đến 14 h | 20 | Từ 10 h đến 14 h | 30
8 | Thang máy | 2 | 3 | 3 | 3 | 13.4 | 13.4 | 12 | Từ 06 h đến 22 h | 12 | Từ 06 h đến 22 h | 12 | Từ 06 h đến 22 h | 12 | Từ 06 h đến 22 h | 30
9 | Bóng đèn tuýp 1.2m | 40 | 40 | 40 | 40 | 0.036 | 0.036 | 13 | Từ 17 h đến 6h (ngày tiếp theo) | 13 | Từ 17 h đến 6h (ngày tiếp theo) | 13 | Từ 17 h đến 6h (ngày tiếp theo) | 13 | Từ 17 h đến 6h (ngày tiếp theo) | 30
10 | Bóng đèn âm trần | 225 | 916 | 916 | 916 | 0.009 | 0.009 | 5 | Từ 17 h đến 22 h | 5 | Từ 17 h đến 22 h | 5 | Từ 17 h đến 22 h | 5 | Từ 17 h đến 22 h | 30
11 | Bóng đèn ốp trần | 25 | 232 | 232 | 232 | 0.009 | 0.009 | 5 | Từ 17 h đến 22 h | 5 | Từ 17 h đến 22 h | 5 | Từ 17 h đến 22 h | 5 | Từ 17 h đến 22 h | 30
12 | Tủ lạnh 120L | 25 | 92 | 92 | 92 | 0.085 | 0.085 | 24 | Từ 0 h đến 24 h | 24 | Từ 0 h đến 24 h | 24 | Từ 0 h đến 24 h | 24 | Từ 0 h đến 24 h | 30
12 | Ti vi | 25 | 92 | 92 | 92 | 0.05 | 0.05 | 3 | Từ 19 h đến 22 h | 3 | Từ 19 h đến 22 h | 3 | Từ 19 h đến 22 h | 3 | Từ 19 h đến 22 h | 30
VII | Hoàng Lan 2
1 | Quạt treo tường | 20 | 20 | 20 | 20 | 0.05 | 0.05 | 3 | Từ 19 h đến 23 h | 3 | Từ 19 h đến 23 h | 3 | Từ 19 h đến 23 h | 3 | Từ 19 h đến 23 h | 30
2 | Máy Giặt | 9 | 9 | 9 | 9 | 0.08 | 0.08 | 3 | Từ 19 h đến 22 h | 3 | Từ 19 h đến 22 h | 3 | Từ 19 h đến 22 h | 3 | Từ 19 h đến 22 h | 30
3 | Máy sấy | 6 | 6 | 6 | 6 | 3 | 3 | 3 | Từ 19 h đến 22 h | 3 | Từ 19 h đến 22 h | 3 | Từ 19 h đến 22 h | 3 | Từ 19 h đến 22 h | 30
4 | Máy bơm nước | 1 | 1 | 1 | 1 | 3 | 3 | 6 | Chạy theo phao | 6 | Chạy theo phao | 6 | Chạy theo phao | 6 | Chạy theo phao | 30
5 | Bóng đèn tuýp 1.2m | 20 | 20 | 20 | 20 | 0.036 | 0.036 | 13 | Từ 17 h đến 6h (ngày tiếp theo) | 13 | Từ 17 h đến 6h (ngày tiếp theo) | 13 | Từ 17 h đến 6h (ngày tiếp theo) | 13 | Từ 17 h đến 6h (ngày tiếp theo) | 30
6 | Bóng đèn âm trần | 32 | 32 | 32 | 32 | 0.009 | 0.009 | 5 | Từ 17 h đến 22 h | 5 | Từ 17 h đến 22 h | 5 | Từ 17 h đến 22 h | 5 | Từ 17 h đến 22 h | 30
7 | Bình Nóng lạnh | 9 | 9 | 9 | 9 | 2.5 | 2.5 | 2 | Từ 18 h đến 20 h | 2 | Từ 18 h đến 20 h | 2 | Từ 18 h đến 20 h | 2 | Từ 18 h đến 20 h | 30
8 | Quạt trần | 16 | 16 | 16 | 16 | 0.05 | 0.05 | 4 | Từ 18 h đến 22 h | 4 | Từ 18 h đến 22 h | 4 | Từ 18 h đến 22 h | 4 | Từ 18 h đến 22 h | 30
VIII | Đền Trình
1 | Chiếu sáng đền Trình | 10 | 10 | 10 | 10 | 0.036 | 0.036 | 8 | Từ 8h đến - 17h | 8 | Từ 8h đến - 17h | 8 | Từ 8h đến - 17h | 8 | Từ 8h đến - 17h | 30
2 | Điều hòa đền Trình | 1 | 1 | 1 | 1 | 5.274 | 5.274 | 1 | Từ 8h đến 9h | 1 | Từ 8h đến 9h | 1 | Từ 8h đến 9h | 1 | Từ 8h đến 9h | 30
IX | Đền Lĩnh chúa Linh Từ
1 | Chiếu sáng đền Lĩnh chúa | 10 | 10 | 10 | 10 | 0.036 | 0.036 | 8 | Từ 8h đến - 17h | 8 | Từ 8h đến - 17h | 8 | Từ 8h đến - 17h | 8 | Từ 8h đến - 17h | 30
2 | Máy hút ẩm | 2 | 2 | 2 | 2 | 1.13 | 1.13 | 6 | Từ 8h đến 11h và từ 14h00 tới 17h00 | 6 | Từ 8h đến 11h và từ 14h00 tới 17h00 | 6 | Từ 8h đến 11h và từ 14h00 tới 17h00 | 6 | Từ 8h đến 11h và từ 14h00 tới 17h00 | 30
X | Chùa Bắc
1 | Chiếu sáng đền Lĩnh chúa | 40 | 40 | 40 | 40 | 0.036 | 0.036 | 8 | Từ 8h đến - 17h | 8 | Từ 8h đến - 17h | 8 | Từ 8h đến - 17h | 8 | Từ 8h đến - 17h | 30
2 | Máy hút ẩm | 6 | 6 | 6 | 6 | 1.13 | 1.13 | 8 | Từ 8h đến - 17h | 8 | Từ 8h đến - 17h | 8 | Từ 8h đến - 17h | 8 | Từ 8h đến - 17h | 30
3 | Bình Nóng lạnh | 1 | 1 | 1 | 1 | 2.5 | 2.5 | 2 | Từ 18 h đến 20 h | 2 | Từ 18 h đến 20 h | 2 | Từ 18 h đến 20 h | 2 | Từ 18 h đến 20 h | 30
4 | Điều Hòa 2 mảnh | 1 | 1 | 1 | 1 | 1 | 1 | 24 | Từ 0h đến 24 | 24 | Từ 0h đến 24 | 24 | Từ 0h đến 24 | 24 | Từ 0h đến 24 | 30
5 | Tủ mát 2 cửa | 1 | 1 | 1 | 1 | 0.09 | 0.09 | 24 | Từ 0h đến 24 | 24 | Từ 0h đến 24 | 24 | Từ 0h đến 24 | 24 | Từ 0h đến 24 | 30
6 | Máy Giặt | 1 | 1 | 1 | 1 | 0.08 | 0.08 | 3 | Từ 18 h đến 21 h | 3 | Từ 18 h đến 21 h | 3 | Từ 18 h đến 21 h | 3 | Từ 18 h đến 21 h | 30
XI | Hồ Cá Koi | [15 empty] | 0 | 0 | 0 | 0 | 0 | 0 | 0 | 0 | #DIV/0! | #DIV/0! | #DIV/0! | #DIV/0!
1 | Bơm nước 2.2kw | 10 | 10 | 10 | 10 | 2.2 | 2.2 | 1 | Thời gian chạy theo phao nước | 1 | Thời gian chạy theo phao nước | 1 | Thời gian chạy theo phao nước | 1 | Thời gian chạy theo phao nước | 30 | 660 | 660 | 660 | 660 | 660 | 660 | 660 | 660 | 100% | 100% | 100% | 100%
2 | Bơm nước 3kw | 7 | 7 | 7 | 7 | 3 | 3 | 1 | Thời gian chạy theo phao nước | 1 | Thời gian chạy theo phao nước | 1 | Thời gian chạy theo phao nước | 1 | Thời gian chạy theo phao nước | 30 | 630 | 630 | 630 | 630 | 630 | 630 | 630 | 630 | 100% | 100% | 100% | 100%
3 | Bơm nước 1.1kw | 5 | 5 | 5 | 5 | 1.1 | 1.1 | 1 | Thời gian chạy theo phao nước | 1 | Thời gian chạy theo phao nước | 1 | Thời gian chạy theo phao nước | 1 | Thời gian chạy theo phao nước | 30 | 165 | 165 | 165 | 165 | 165 | 165 | 165 | 165 | 100% | 100% | 100% | 100%
4 | Bơm nước 30kw | 2 | 2 | 2 | 2 | 30 | 30 | 0.5 | Thời gian chạy theo phao nước | 0.5 | Thời gian chạy theo phao nước | 0.5 | Thời gian chạy theo phao nước | 0.5 | Thời gian chạy theo phao nước | 30 | 900 | 900 | 900 | 900 | 900 | 900 | 900 | 900 | 100% | 100% | 100% | 100%
5 | Bơm nước 5.5kw | 2 | 2 | 2 | 2 | 5.5 | 5.5 | 1 | Thời gian chạy theo phao nước | 1 | Thời gian chạy theo phao nước | 1 | Thời gian chạy theo phao nước | 1 | Thời gian chạy theo phao nước | 30 | 330 | 330 | 330 | 330 | 330 | 330 | 330 | 330 | 100% | 100% | 100% | 100%
XII | Bếp Căn Tin Nhà Điều Hành | [15 empty] | 0 | 0 | 0 | 0 | 0 | 0 | 0 | 0 | #DIV/0! | #DIV/0! | #DIV/0! | #DIV/0!
1 | Chiếu sáng nhà ăn và bếp | 90 | 90 | 90 | 90 | 0.036 | 0.036 | 5 | Từ 08 h đến 13h | 5 | Từ 08 h đến 13h | 5 | Từ 08 h đến 13h | 5 | Từ 08 h đến 13h | 30
2 | Điều hòa nhà ăn | 1 | 1 | 1 | 1 | 5.274 | 5.274 | 2 | Từ 8h đến 9h, 14h đến 15h, Nhiệt độ từ 25-29 độ | 2 | Từ 8h đến 9h, 14h đến 15h, Nhiệt độ từ 25-29 độ | 2 | Từ 8h đến 9h, 14h đến 15h, Nhiệt độ từ 25-29 độ | 2 | Từ 8h đến 9h, 14h đến 15h, Nhiệt độ từ 25-29 độ | 30
3 | Hệ thống hút mùi | 1 | 1 | 1 | 1 | 0.25 | 0.25 | 6 | Từ 8h đến 14h | 6 | Từ 8h đến 14h | 6 | Từ 8h đến 14h | 6 | Từ 8h đến 14h | 30
4 | Máy RO | 1 | 1 | 1 | 1 | 4.05 | 4.05 | 24 | Từ 0h đến 24 | 24 | Từ 0h đến 24 | 24 | Từ 0h đến 24 | 24 | Từ 0h đến 24 | 30
5 | Tủ đông 2 cửa | 3 | 3 | 3 | 3 | 0.33 | 0.33 | 24 | Từ 0h đến 24 | 24 | Từ 0h đến 24 | 24 | Từ 0h đến 24 | 24 | Từ 0h đến 24 | 30
6 | Tủ đông 4 cửa | 1 | 1 | 1 | 1 | 0.85 | 0.85 | 24 | Từ 0h đến 24 | 24 | Từ 0h đến 24 | 24 | Từ 0h đến 24 | 24 | Từ 0h đến 24 | 30
7 | Tủ mát 2 cửa | 3 | 3 | 3 | 3 | 0.09 | 0.09 | 24 | Từ 0h đến 24 | 24 | Từ 0h đến 24 | 24 | Từ 0h đến 24 | 24 | Từ 0h đến 24 | 30
8 | Tủ mát 4 cửa | 3 | 3 | 3 | 3 | 1.24 | 1.24 | 24 | Từ 0h đến 24 | 24 | Từ 0h đến 24 | 24 | Từ 0h đến 24 | 24 | Từ 0h đến 24 | 30
9 | Điều Hòa Phòng làm việc | 1 | 1 | 1 | 1 | 1.1 | 1.1 | 2 | Từ 8h đến 9h, 14h đến 15h | 2 | Từ 8h đến 9h, 14h đến 15h | 2 | Từ 8h đến 9h, 14h đến 15h | 2 | Từ 8h đến 9h, 14h đến 15h | 30
10 | Máy hấp nướng đa năng | 1 | 1 | 1 | 1 | 5.4 | 12 | 1 | Từ 8h đến 9h | 1 | Từ 8h đến 9h | 1 | Từ 8h đến 9h | 1 | Từ 8h đến 9h | 30
11 | Nồi cơm điện | 3 | 3 | 3 | 3 | 2.75 | 2.75 | 2 | Từ 8h đến 10h | 2 | Từ 8h đến 10h | 2 | Từ 8h đến 10h | 2 | Từ 8h đến 10h | 30
12 | Bếp từ hâm nóng | 6 | 6 | 6 | 6 | 2 | 2 | 3 | Từ 10h đến 13h | 3 | Từ 10h đến 13h | 3 | Từ 10h đến 13h | 3 | Từ 10h đến 13h | 30
13 | Máy đun nước sôi | 1 | 1 | 1 | 1 | 6 | 6 | 24 | Từ 0h đến 24 | 24 | Từ 0h đến 24 | 24 | Từ 0h đến 24 | 24 | Từ 0h đến 24 | 30
14 | Máy rửa chén | 1 | 1 | 1 | 1 | 2.4 | 2.4 | 6 | Từ 8h đến 9h, từ 10h đến 15h | 6 | Từ 8h đến 9h, từ 10h đến 15h | 6 | Từ 8h đến 9h, từ 10h đến 15h | 6 | Từ 8h đến 9h, từ 10h đến 15h | 30
15 | Quạt bếp đứng | 1 | 1 | 1 | 1 | 0.22 | 0.22 | 8 | Từ 8h đến 13h, 14h - 17h | 8 | Từ 8h đến 13h, 14h - 17h | 8 | Từ 8h đến 13h, 14h - 17h | 8 | Từ 8h đến 13h, 14h - 17h | 30
16 | Quạt tường (nhà ăn) | 4 | 4 | 4 | 4 | 0.05 | 0.05 | 3 | Từ 10h đến 13h | 3 | Từ 10h đến 13h | 3 | Từ 10h đến 13h | 3 | Từ 10h đến 13h | 30
17 | Máy làm đá | 1 | 1 | 1 | 1 | 1.5 | 1.5 | 24 | Từ 0h đến 24 | 24 | Từ 0h đến 24 | 24 | Từ 0h đến 24 | 24 | Từ 0h đến 24 | 30
18 | Máy giặt | 1 | 1 | 1 | 1 | 0.08 | 0.08 | 1 | Từ 15h đến 16h | 1 | Từ 15h đến 16h | 1 | Từ 15h đến 16h | 1 | Từ 15h đến 16h | 30
19 | Bếp á 2 họng có quạt thổi | 1 | 1 | 1 | 1 | 0.55 | 0.55 | 6 | Từ 08h đến 14h | 6 | Từ 08h đến 14h | 6 | Từ 08h đến 14h | 6 | Từ 08h đến 14h | 30
20 | Quạt tường (khu sơ chế) | 5 | 5 | 5 | 5 | 0.05 | 0.05 | 8 | Từ 8h đến 13h, 14h - 17h | 8 | Từ 8h đến 13h, 14h - 17h | 8 | Từ 8h đến 13h, 14h - 17h | 8 | Từ 8h đến 13h, 14h - 17h | 30
XIII | Bếp Căn tin Sunhome 1 | [15 empty] | 0 | 0 | 0 | 0 | 0 | 0 | 0 | 0 | #DIV/0! | #DIV/0! | #DIV/0! | #DIV/0!
1 | Chiếu sáng nhà ăn và bếp | 38 | 38 | 38 | 38 | 0.036 | 0.036 | 0 |  | 0 |  | 0 |  | 0 |  | 30
2 | Tủ đông | 3 | 3 | 3 | 3 | 0.85 | 0.85 | 0 |  | 0 |  | 0 |  | 0 |  | 30
3 | Tủ mát | 2 | 2 | 2 | 2 | 0.09 | 0.09 | 0 |  | 0 |  | 0 |  | 0 |  | 30
4 | Điều hòa kho | 1 | 1 | 1 | 1 | 2 | 2 | 0 |  | 0 |  | 0 |  | 0 |  | 30
5 | Bếp á 2 họng có quạt thổi | 1 | 1 | 1 | 1 | 0.55 | 0.55 | 0 |  | 0 |  | 0 |  | 0 |  | 30
6 | Máy uống nước | 2 | 2 | 2 | 2 | 0.06 | 0.06 | 0 |  | 0 |  | 0 |  | 0 |  | 30
7 | Máy đu nước sôi | 1 | 1 | 1 | 1 | 6 | 6 | 0 |  | 0 |  | 0 |  | 0 |  | 30
8 | Hệ thống hút mùi | 1 | 1 | 1 | 1 | 0.25 | 0.25 | 0 |  | 0 |  | 0 |  | 0 |  | 30
9 | Máy rửa chén | 1 | 1 | 1 | 1 | 2.4 | 2.4 | 0 |  | 0 |  | 0 |  | 0 |  | 30
10 | Điều hòa nhà ăn | 4 | 4 | 4 | 4 | 5.274 | 5.274 | 0 |  | 0 |  | 0 |  | 0 |  | 30
11 | Máy hấp nướng đa năng | 1 | 1 | 1 | 1 | 5.4 | 5.4 | 3 | Từ 09h đến 11h và 15h đến 16h | 3 | Từ 09h đến 11h và 15h đến 16h | 3 | Từ 09h đến 11h và 15h đến 16h | 3 | Từ 09h đến 11h và 15h đến 16h | 30
XIV | Bếp Căn tin Sunhome 3 | [15 empty] | 0 | 0 | 0 | 0 | 0 | 0 | 0 | 0 | #DIV/0! | #DIV/0! | #DIV/0! | #DIV/0!
1 | Tủ đông | 1 | 1 | 1 | 1 | 0.85 | 0.85 | 24 | Từ 0 h đến 24 h | 24 | Từ 0 h đến 24 h | 24 | Từ 0 h đến 24 h | 24 | Từ 0 h đến 24 h | 30
2 | Tủ mát | 2 | 2 | 2 | 2 | 0.09 | 0.09 | 24 | Từ 0 h đến 24 h | 24 | Từ 0 h đến 24 h | 24 | Từ 0 h đến 24 h | 24 | Từ 0 h đến 24 h | 30
3 | Điều hòa kho | 1 | 1 | 1 | 1 | 2 | 2 | 24 | Từ 0 h đến 24 h | 24 | Từ 0 h đến 24 h | 24 | Từ 0 h đến 24 h | 24 | Từ 0 h đến 24 h | 30
4 | Bếp á 2 họng có quạt thổi | 2 | 2 | 2 | 2 | 0.55 | 0.55 | 9 | Từ 05 h đến 11h và từ 13h đến 16h | 9 | Từ 05 h đến 11h và từ 13h đến 16h | 9 | Từ 05 h đến 11h và từ 13h đến 16h | 9 | Từ 05 h đến 11h và từ 13h đến 16h | 30
5 | Hệ thống hút mùi | 1 | 1 | 1 | 1 | 0.25 | 0.25 | 9 | Từ 05 h đến 11h và từ 13h đến 16h | 9 | Từ 05 h đến 11h và từ 13h đến 16h | 9 | Từ 05 h đến 11h và từ 13h đến 16h | 9 | Từ 05 h đến 11h và từ 13h đến 16h | 30
6 | Máy rửa chén | 1 | 1 | 1 | 1 | 2.4 | 2.4 | 6 | Từ 05h30 đến 8h, từ 11h30 đến 13h và từ 17h30 đến 20h | 6 | Từ 05h30 đến 8h, từ 11h30 đến 13h và từ 17h30 đến 20h | 6 | Từ 05h30 đến 8h, từ 11h30 đến 13h và từ 17h30 đến 20h | 6 | Từ 05h30 đến 8h, từ 11h30 đến 13h và từ 17h30 đến 20h | 30
7 | Điều hòa nhà ăn | 12 | 12 | 12 | 12 | 2 | 2 | 7 | Từ 6h đến 8h, từ11h đến 13h và 5h đến 8h | 7 | Từ 6h đến 8h, từ11h đến 13h và 5h đến 8h | 7 | Từ 6h đến 8h, từ11h đến 13h và 5h đến 8h | 7 | Từ 6h đến 8h, từ11h đến 13h và 5h đến 8h | 30
8 | Bếp từ hâm nóng | 10 | 10 | 10 | 10 | 2 | 2 | 6 | Từ10h30 đến 13h và 4h30 đến 8h | 6 | Từ10h30 đến 13h và 4h30 đến 8h | 6 | Từ10h30 đến 13h và 4h30 đến 8h | 6 | Từ10h30 đến 13h và 4h30 đến 8h | 30
9 | Nồi cơm điện | 1 | 1 | 1 | 1 | 2.75 | 2.75 | 2 | Từ 9h đến 10h và 2h đến 3h | 2 | Từ 9h đến 10h và 2h đến 3h | 2 | Từ 9h đến 10h và 2h đến 3h | 2 | Từ 9h đến 10h và 2h đến 3h | 30
10 | Tủ lưu mẩu | 1 | 1 | 1 | 1 | 1.28 | 1.28 | 24 | Từ 0 h đến 24 h | 24 | Từ 0 h đến 24 h | 24 | Từ 0 h đến 24 h | 24 | Từ 0 h đến 24 h | 30
11 | Tủ hấp cơm | 1 | 1 | 1 | 1 | 36 | 36 | 2 | Từ 10h đến 11h và 2h đến 3h | 2 | Từ 10h đến 11h và 2h đến 3h | 2 | Từ 10h đến 11h và 2h đến 3h | 2 | Từ 10h đến 11h và 2h đến 3h | 30
12 | Conterner Đông | 1 | 1 | 1 | 1 | 5.222 | 5.222 | 24 | Từ 0 h đến 24 h | 24 | Từ 0 h đến 24 h | 24 | Từ 0 h đến 24 h | 24 | Từ 0 h đến 24 h | 30
13 | Conterner Mát | 1 | 1 | 1 | 1 | 2.5 | 2.5 | 24 | Từ 0 h đến 24 h | 24 | Từ 0 h đến 24 h | 24 | Từ 0 h đến 24 h | 24 | Từ 0 h đến 24 h | 30
14 | Bếp từ lớn | 2 | 2 | 2 | 2 | 2.3 | 2.3 | 5 | Từ 05h đến 9h, từ 14h đến 15h | 5 | Từ 05h đến 9h, từ 14h đến 15h | 5 | Từ 05h đến 9h, từ 14h đến 15h | 5 | Từ 05h đến 9h, từ 14h đến 15h | 30
15 | Nồi hâm | 1 | 1 | 1 | 1 | 2.8 | 2.8 | 2.5 | Từ 05h30 đến 8h | 2.5 | Từ 05h30 đến 8h | 2.5 | Từ 05h30 đến 8h | 2.5 | Từ 05h30 đến 8h | 30
16 | Bóng đèn tuýp 1.2m | 57 | 57 | 57 | 57 | 0.036 | 0.036 | 6 | Từ 17 h đến 21 h, từ 4h30 đến 6h30 | 6 | Từ 17 h đến 21 h, từ 4h30 đến 6h30 | 6 | Từ 17 h đến 21 h, từ 4h30 đến 6h30 | 6 | Từ 17 h đến 21 h, từ 4h30 đến 6h30 | 30
17 | Bóng đèn âm trần | 57 | 57 | 57 | 57 | 0.009 | 0.009 | 6 | Từ 17 h đến 21 h, từ 4h30 đến 6h30 | 6 | Từ 17 h đến 21 h, từ 4h30 đến 6h30 | 6 | Từ 17 h đến 21 h, từ 4h30 đến 6h30 | 6 | Từ 17 h đến 21 h, từ 4h30 đến 6h30 | 30
XV | BẾP TAI GA
TẦNG 1447
1 | Tủ Làm Lạnh Nhanh | 2 | [5 empty] | 0 |  | 0 |  | 0 |  | 0 |  | 30
2 | Kho Mát Trữ Đồ Đã qua Chế Biến | 1 | 1 | 1 | 1 | 1 |  | 24 | 24/24 | 24 | 24/24 | 24 | 24/24 | 24 | 24/24 | 30
3 | Tủ Khử Trùng Dao | 1 | 1 | 1 | 1 | 1 |  | 4 | Từ 9h đến 13h | 4 | Từ 9h đến 13h | 4 | Từ 9h đến 13h | 4 | Từ 9h đến 13h | 30
4 | Kho Mát Khu Tinh Chế | 1 | 1 | 1 | 1 | 1 |  | 24 | 24/24 | 24 | 24/24 | 24 | 24/24 | 24 | 24/24 | 30
5 | Bếp Âu 4 Họng | 1 | 1 | 1 | 1 | 1 |  | 4 | Từ 9h đến 13h | 4 | Từ 9h đến 13h | 4 | Từ 9h đến 13h | 4 | Từ 9h đến 13h | 30
6 | Nồi Hầm Nghiên | 3 | 3 | 3 | 3 | 3 |  | 4 | Từ 9h đến 13h | 4 | Từ 9h đến 13h | 4 | Từ 9h đến 13h | 4 | Từ 9h đến 13h | 30
7 | Bàn Trữ Mát 3 Cánh | 1 | 1 | 1 | 1 | 1 |  | 0 |  | 0 |  | 0 |  | 0 |  | 30
8 | Chảo Nghiên | 5 | 5 | 5 | 5 | 5 |  | 4 | Từ 9h đến 13h | 4 | Từ 9h đến 13h | 4 | Từ 9h đến 13h | 4 | Từ 9h đến 13h | 30
9 | Bếp Á Từ Đôi | 1 | 1 | 1 | 1 | 1 |  | 4 | Từ 9h đến 13h | 4 | Từ 9h đến 13h | 4 | Từ 9h đến 13h | 4 | Từ 9h đến 13h | 30
10 | Bếp Á Từ Đơn | 0 | 0 | 0 | 0 | 0 | 0 | 0 | 0 | 0 | 0 | 0 | 0 | 0 | 0 | 0
11 | Lò Nướng Combi | 2 | 2 | 2 | 2 | 2 |  | 4 | Từ 9h đến 13h | 4 | Từ 9h đến 13h | 5 | Từ 9h đến 14h | 5 | Từ 9h đến 14h | 30
12 | Tủ Hấp 3 Tầng | 3 | 3 | 3 | 3 | 3 |  | 4 | Từ 9h đến 13h | 4 | Từ 9h đến 13h | 5 | Từ 9h đến 14h | 5 | Từ 9h đến 14h | 30
13 | Đèn Giữ Nóng Thức Ăn | 4 | 4 | 4 | 4 | 4 |  | 4 | Từ 9h đến 13h | 4 | Từ 9h đến 13h | 5 | Từ 9h đến 14h | 5 | Từ 9h đến 14h | 30
14 | Đèn Diệt Côn Trùng | 3 | 3 | 3 | 3 | 3 |  | 24 |  | 24 |  | 24 |  | 24 |  | 30
15 | Máy Làm Đá Viên | 1 | 1 | 1 | 1 | 1 |  | 12 | 12/24 | 12 | 12/24 | 12 | 12/24 | 12 | 12/24 | 30
16 | Máy Làm Đá Vảy | 1 | 1 | 1 | 1 | 1 |  | 12 | 12/24 | 12 | 12/24 | 12 | 12/24 | 12 | 12/24 | 30
17 | Tủ Trữ Đông 4 Cánh | 1 | 1 | 1 | 1 | 1 |  | 12 | 12/24 | 12 | 12/24 | 12 | 12/24 | 12 | 12/24 | 30
18 | Kho Mát Khu Salad | 1 | 1 | 1 | 1 | 1 |  | 12 | 12/24 | 12 | 12/24 | 12 | 12/24 | 12 | 12/24 | 30
19 | Máy Rửa Bát Đĩa Băng Tải | 1 | 1 | 1 | 1 | 1 |  | 4 | Từ 9h đến 13h | 4 | Từ 9h đến 13h | 4 | Từ 9h đến 13h | 4 | Từ 9h đến 13h | 30
20 | Bếp Từ Giữ Nóng Âm Quầy | 16 | 16 | 16 | 16 | 16 |  | 4 | Từ 9h đến 13h | 4 | Từ 9h đến 13h | 4 | Từ 9h đến 13h | 4 | Từ 9h đến 13h | 30
21 | Quầy Phở Đôi | 1 | 1 | 1 | 1 | 1 |  | 4 | Từ 9h đến 13h | 4 | Từ 9h đến 13h | 4 | Từ 9h đến 13h | 4 | Từ 9h đến 13h | 30
22 | Nồi canh Âm Quầy | 4 | 4 | 4 | 4 | 4 |  | 4 | Từ 9h đến 13h | 4 | Từ 9h đến 13h | 4 | Từ 9h đến 13h | 4 | Từ 9h đến 13h | 30
23 | Máy Nướng Bánh Mỳ | 1 | 1 | 1 | 1 | 1 |  | 4 | Từ 9h đến 13h | 4 | Từ 9h đến 13h | 4 | Từ 9h đến 13h | 4 | Từ 9h đến 13h | 30
24 | Đèn Chụp Giữ Nóng Thức Ăn | 30 | 30 | 30 | 30 | 30 |  | 4 | Từ 9h đến 13h | 4 | Từ 9h đến 13h | 4 | Từ 9h đến 13h | 4 | Từ 9h đến 13h | 30
25 | Bóng Đèn lết | 40 | 40 | 40 | 40 | 40 |  | 8 | 8h-17h | 8 | 8h-17h | 8 | 8h-17h | 8 | 8h-17h | 30
26 | Máy slice | 2 | 2 | 2 | 2 | 2 |  | 4 | Từ 9h đến 13h | 4 | Từ 9h đến 13h | 4 | Từ 9h đến 13h | 4 | Từ 9h đến 13h | 30
XVI | Bếp Lalavande
1 | Chiếu sáng | 170 | 170 | 170 | 170 | 0.036 | 0.036 | 8 | Từ 8h đến 17h | 8 | Từ 8h đến 17h | 8 | Từ 8h đến 17h | 8 | Từ 8h đến 17h | 30
2 | Kho đông | 1 | 1 | 1 | 1 | 5.222 | 5.222 | 12 |  | 24 |  | 24 |  | 24 |  | 30
3 | Kho mát | 1 | 1 | 1 | 1 | 2.5 | 2.5 | 12 |  | 24 |  | 24 |  | 24 |  | 30
4 | Tủ đông 3cánh | 1 | 1 | 1 | 1 | 1.24 | 1.24 | 0 | Từ 8h đến 17h | 24 | Từ 8h đến 17h | 24 | Từ 8h đến 17h | 24 | Từ 8h đến 17h | 30
5 | Bếp á 2 họng có quạt thổi | 2 | 2 | 2 | 2 | 0.55 | 0.55 | 0 | Từ 8h đến 17h | 5 | Từ 8h đến 17h | 5 | Từ 8h đến 17h | 5 | Từ 8h đến 17h | 30
6 | Máy rửa chén | 1 | 1 | 1 | 1 | 2.4 | 2.4 | 6 | Từ 8h đến 17h | 6 | Từ 8h đến 17h | 6 | Từ 8h đến 17h | 6 | Từ 8h đến 17h | 30
7 | Lò hấp nướng đa năng | 2 | 2 | 2 | 2 | 5.4 | 12 | 4 | Từ 8h đến 17h | 5 | Từ 8h đến 17h | 5 | Từ 8h đến 17h | 5 | Từ 8h đến 17h | 30
8 | Hệ thống hút mùi | 2 | 2 | 2 | 2 | 0.25 | 0.25 | 4 | Từ 8h đến 17h | 5 | Từ 8h đến 17h | 5 | Từ 8h đến 17h | 5 | Từ 8h đến 17h | 30
9 | Máy tính bàn làm việc | 1 | 1 | 1 | 1 | 0.2 | 0.2 | 2 |  | 2 |  | 2 |  | 2 |  | 30
10 | Máy đun nước sôi | 1 | 1 | 1 | 1 | 6 | 6 | 8 | Từ 8h đến 17h | 8 | Từ 8h đến 17h | 8 | Từ 8h đến 17h | 8 | Từ 8h đến 17h | 30
11 | Máy uống nước 3 chế độ | 1 | 1 | 1 | 1 | 0.06 | 0.06 | 8 | Từ 8h đến 17h | 8 | Từ 8h đến 17h | 8 | Từ 8h đến 17h | 8 | Từ 8h đến 17h | 30
12 | Tủ hấp cơm | 2 | 2 | 2 | 2 | 36 | 36 | 5 |  | 5 |  | 5 |  | 5 |  | 30
13 | Nồi cơm điện | 4 | 4 | 4 | 4 | 2.75 | 2.75 | 5 |  | 5 |  | 5 |  | 5 |  | 30
| Tổng cộng | [15 empty] | 93634.05 | 150574.5 | 157202.1 | 157202.1 | 92194.05 | 148414.5 | 154322.1 | 154322.1
Chữ ký TBP

## ĐIỀU HÒA 1 (hidden)
BẢNG KÊ CÔNG SUẤT CÁC THIẾT BỊ SỬ DỤNG ĐIỆN - BÀ NÀ
TT | Tên thiết bị dùng điện | Số lượng (cái) |  |  | Công suất định mức thiết bị (kW) | Công suất sử dụng thực tế của thiết bị (kW) | Thời gian vận hành trong ngày | [8 empty] | Điện năng (kWh)/tháng Tính theo Công suất định mức |  |  | Điện năng (kWh)/tháng Tính theo Công suất thực tế |  |  | So sánh tỷ lệ % Điện năng tiêu thụ thực tế so với định mức
|  | Dưới 3000 Khách | 3000-5000 Khách | Trên 5000 Khách |  |  | Dưới 3000 Khách |  |  | 3000-5000 Khách |  |  | Trên 5000 Khách |  |  | Dưới 3000 Khách | 3000-5000 Khách | Trên 5000 Khách | Dưới 3000 Khách | 3000-5000 Khách | Trên 5000 Khách | Dưới 3000 Khách | 3000-5000 Khách | Trên 5000 Khách
[7 empty] | Số giờ vận hành | Chi tiết vận hành | Số ngày sử dụng/ tháng (ngày) | Số giờ vận hành | Chi tiết vận hành | Số ngày sử dụng/ tháng (ngày) | Số giờ vận hành | Chi tiết vận hành | Số ngày sử dụng/ tháng (ngày)
1 | 2 |  |  |  | 5
I | FEC 2 - TAIGA
1 | MÁY LẠNH VRV TRANE | 3 | 1 | 1 | 10.3 | 10.3 | 0 | Từ…h đến …h |  | 10 | Từ…h đến …h |  | 10 | Từ…h đến …h |  | 0 | 0 | 0 | 0 | 0 | 0 | #DIV/0! | #DIV/0! | #DIV/0! | ON
2 | DÀN LẠNH - FCU | 4 | 4 | 4 | 0.156 | 0.156 | 0 | Từ…h đến …h |  | 24 | Từ…h đến …h |  | 24 | Từ…h đến …h |  | 0 | 0 | 0 | 0 | 0 | 0 | #DIV/0! | #DIV/0! | #DIV/0! | ON
3 | MÁY LẠNH VRV TRANE | 4 |  |  | 10.3 | 10.3 | 0 | Từ…h đến …h |  |  | Từ…h đến …h |  |  | Từ…h đến …h |  | 0 | 0 | 0 | 0 | 0 | 0 | #DIV/0! | #DIV/0! | #DIV/0! | OFF
4 | DÀN LẠNH - FCU | 16 |  |  | 0.156 | 0.156 | 0 | Từ…h đến …h |  |  | Từ…h đến …h |  |  | Từ…h đến …h |  | 0 | 0 | 0 | 0 | 0 | 0 | #DIV/0! | #DIV/0! | #DIV/0! | OFF
5 | MÁY LẠNH VRV TRANE | 3 | 1 | 1 | 10.3 | 10.3 | 0 | Từ…h đến …h |  | 10 | Từ…h đến …h |  | 10 | Từ…h đến …h |  | 0 | 0 | 0 | 0 | 0 | 0 | #DIV/0! | #DIV/0! | #DIV/0! | ON
6 | DÀN LẠNH - FCU | 4 | 4 | 4 | 0.156 | 0.156 | 0 | Từ…h đến …h |  | 24 | Từ…h đến …h |  | 24 | Từ…h đến …h |  | 0 | 0 | 0 | 0 | 0 | 0 | #DIV/0! | #DIV/0! | #DIV/0! | ON
7 | MÁY LẠNH VRV TRANE | 4 |  |  | 10.3 | 10.3 | 0 | Từ…h đến …h |  |  | Từ…h đến …h |  |  | Từ…h đến …h |  | 0 | 0 | 0 | 0 | 0 | 0 | #DIV/0! | #DIV/0! | #DIV/0! | OFF
8 | DÀN LẠNH - FCU | 16 |  |  | 0.156 | 0.156 | 0 | Từ…h đến …h |  |  | Từ…h đến …h |  |  | Từ…h đến …h |  | 0 | 0 | 0 | 0 | 0 | 0 | #DIV/0! | #DIV/0! | #DIV/0! | OFF
9 | MÁY LẠNH VRV TRANE | 2 |  |  | 10.3 | 10.3 | 0 | Từ…h đến …h |  |  | Từ…h đến …h |  |  | Từ…h đến …h |  | 0 | 0 | 0 | 0 | 0 | 0 | #DIV/0! | #DIV/0! | #DIV/0! | ON
10 | DÀN LẠNH - FCU | 4 |  |  | 0.156 | 0.156 | 0 | Từ…h đến …h |  |  | Từ…h đến …h |  |  | Từ…h đến …h |  | 0 | 0 | 0 | 0 | 0 | 0 | #DIV/0! | #DIV/0! | #DIV/0! | ON
11 | MÁY LẠNH VRV TRANE | 2 |  |  | 10.3 | 10.3 | 0 | Từ…h đến …h |  |  | Từ…h đến …h |  |  | Từ…h đến …h |  | 0 | 0 | 0 | 0 | 0 | 0 | #DIV/0! | #DIV/0! | #DIV/0! | OFF
12 | DÀN LẠNH - FCU | 10 |  |  | 0.156 | 0.156 | 0 | Từ…h đến …h |  |  | Từ…h đến …h |  |  | Từ…h đến …h |  | 0 | 0 | 0 | 0 | 0 | 0 | #DIV/0! | #DIV/0! | #DIV/0! | OFF
13 | MÁY LẠNH VRV TRANE | 2 |  |  | 10.3 | 10.3 | 0 | Từ…h đến …h |  |  | Từ…h đến …h |  |  | Từ…h đến …h |  | 0 | 0 | 0 | 0 | 0 | 0 | #DIV/0! | #DIV/0! | #DIV/0! | ON
14 | DÀN LẠNH - FCU | 4 |  |  | 0.156 | 0.156 | 0 | Từ…h đến …h |  |  | Từ…h đến …h |  |  | Từ…h đến …h |  | 0 | 0 | 0 | 0 | 0 | 0 | #DIV/0! | #DIV/0! | #DIV/0! | ON
15 | MÁY LẠNH VRV TRANE | 2 |  |  | 10.3 | 10.3 | 0 | Từ…h đến …h |  |  | Từ…h đến …h |  |  | Từ…h đến …h |  | 0 | 0 | 0 | 0 | 0 | 0 | #DIV/0! | #DIV/0! | #DIV/0! | OFF
16 | DÀN LẠNH - FCU | 10 |  |  | 0.156 | 0.156 | 0 | Từ…h đến …h |  |  | Từ…h đến …h |  |  | Từ…h đến …h |  | 0 | 0 | 0 | 0 | 0 | 0 | #DIV/0! | #DIV/0! | #DIV/0! | OFF
17 | MÁY LẠNH VRV TRANE | 1 |  |  | 10.3 | 10.3 | 0 | Từ…h đến …h |  |  | Từ…h đến …h |  |  | Từ…h đến …h |  | 0 | 0 | 0 | 0 | 0 | 0 | #DIV/0! | #DIV/0! | #DIV/0! | ON
18 | DÀN LẠNH - FCU | 2 |  |  | 0.097 | 0.097 | 0 | Từ…h đến …h |  |  | Từ…h đến …h |  |  | Từ…h đến …h |  | 0 | 0 | 0 | 0 | 0 | 0 | #DIV/0! | #DIV/0! | #DIV/0! | ON
19 | MÁY LẠNH VRV TRANE | 2 |  |  | 10.3 | 10.3 | 0 | Từ…h đến …h |  |  | Từ…h đến …h |  |  | Từ…h đến …h |  | 0 | 0 | 0 | 0 | 0 | 0 | #DIV/0! | #DIV/0! | #DIV/0! | OFF
20 | DÀN LẠNH - FCU | 14 |  |  | 0.097 | 0.097 | 0 | Từ…h đến …h |  |  | Từ…h đến …h |  |  | Từ…h đến …h |  | 0 | 0 | 0 | 0 | 0 | 0 | #DIV/0! | #DIV/0! | #DIV/0! | OFF
II | LA LAVANDER - B12 | [6 empty] | Từ…h đến …h |  |  | Từ…h đến …h |  |  | Từ…h đến …h |  | 0 | 0 | 0 | 0 | 0 | 0 | #DIV/0! | #DIV/0! | #DIV/0!
5 | CHILLER | 1 |  |  | 52.7 | 52.7 |  | Từ…h đến …h |  |  | Từ…h đến …h |  |  | Từ…h đến …h |  | 0 | 0 | 0 | 0 | 0 | 0 | #DIV/0! | #DIV/0! | #DIV/0! | Hỏng
6 | DÀN LẠNH - FCU | 2 |  |  | 0.144 | 0.144 |  | Từ…h đến …h |  |  | Từ…h đến …h |  |  | Từ…h đến …h |  | 0 | 0 | 0 | 0 | 0 | 0 | #DIV/0! | #DIV/0! | #DIV/0! | OFF
III | BEER PLAZA | [6 empty] | Từ…h đến …h |  |  | Từ…h đến …h |  |  | Từ…h đến …h |  | 0 | 0 | 0 | 0 | 0 | 0 | #DIV/0! | #DIV/0! | #DIV/0!
1 | MÁY LẠNH VRV MISUBISHI | 12 | 12 | 12 | 13.98 | 13.98 | 8 | Từ…h đến …h |  | 8 | Từ…h đến …h |  | 8 | Từ…h đến …h |  | 0 | 0 | 0 | 0 | 0 | 0 | #DIV/0! | #DIV/0! | #DIV/0! | OFF
2 | DÀN LẠNH - FCU | 15 | 20 | 20 | 0.156 | 0.156 | 8 | Từ…h đến …h |  | 8 | Từ…h đến …h |  | 8 | Từ…h đến …h |  | 0 | 0 | 0 | 0 | 0 | 0 | #DIV/0! | #DIV/0! | #DIV/0! | OFF
3 | MÁY LẠNH VRV MISUBISHI | 4 | 4 | 4 | 13.98 | 13.98 | 8 | Từ…h đến …h |  | 8 | Từ…h đến …h |  | 8 | Từ…h đến …h |  | 0 | 0 | 0 | 0 | 0 | 0 | #DIV/0! | #DIV/0! | #DIV/0! | ON
4 | DÀN LẠNH - FCU | 4 | 4 | 4 | 0.156 | 0.156 | 8 | Từ…h đến …h |  | 8 | Từ…h đến …h |  | 8 | Từ…h đến …h |  | 0 | 0 | 0 | 0 | 0 | 0 | #DIV/0! | #DIV/0! | #DIV/0! | ON
5 | PAU01 | 1 | 2 | 2 | 5.2 | 5.2 | 8 | Từ…h đến …h |  | 8 | Từ…h đến …h |  | 8 | Từ…h đến …h |  | 0 | 0 | 0 | 0 | 0 | 0 | #DIV/0! | #DIV/0! | #DIV/0! | ON
6 | PAU02 | 1 | [5 empty] | Từ…h đến …h |  |  | Từ…h đến …h |  |  | Từ…h đến …h |  | 0 | 0 | 0 | 0 | 0 | 0 | #DIV/0! | #DIV/0! | #DIV/0!
IV | LOUVER | [6 empty] | Từ…h đến …h |  |  | Từ…h đến …h |  |  | Từ…h đến …h |  | 0 | 0 | 0 | 0 | 0 | 0 | #DIV/0! | #DIV/0! | #DIV/0!
1 | MÁY LẠNH VRV DAIKIN | 2 | 1 | 1 | 11.3 | 11.3 |  | Từ…h đến …h |  |  | Từ…h đến …h |  |  | Từ…h đến …h |  | 0 | 0 | 0 | 0 | 0 | 0 | #DIV/0! | #DIV/0! | #DIV/0! | OFF
2 | DÀN LẠNH - FCU | 10 | 5 | 5 | 0.156 | 0.156 |  | Từ…h đến …h |  |  | Từ…h đến …h |  |  | Từ…h đến …h |  | 0 | 0 | 0 | 0 | 0 | 0 | #DIV/0! | #DIV/0! | #DIV/0! | OFF
3 | MÁY LẠNH VRV DAIKIN | 1 |  |  | 11.3 | 11.3 | 8 | Từ…h đến …h |  |  | Từ…h đến …h |  |  | Từ…h đến …h |  | 0 | 0 | 0 | 0 | 0 | 0 | #DIV/0! | #DIV/0! | #DIV/0! | ON
4 | DÀN LẠNH - FCU | 2 |  |  | 0.156 | 0.156 | 8 | Từ…h đến …h |  |  | Từ…h đến …h |  |  | Từ…h đến …h |  | 0 | 0 | 0 | 0 | 0 | 0 | #DIV/0! | #DIV/0! | #DIV/0! | ON
V | ARAPANG | [6 empty] | Từ…h đến …h |  |  | Từ…h đến …h |  |  | Từ…h đến …h |  | 0 | 0 | 0 | 0 | 0 | 0 | #DIV/0! | #DIV/0! | #DIV/0!
1 | CHILLER | 2 | 1 | 1 | 52.7 | 52.7 |  | Từ…h đến …h |  | 8 | Từ…h đến …h |  | 8 | Từ…h đến …h |  | 0 | 0 | 0 | 0 | 0 | 0 | #DIV/0! | #DIV/0! | #DIV/0! | ON
2 | DÀN LẠNH - FCU | 2 | 2 | 2 | 0.144 | 0.144 |  | Từ…h đến …h |  | 8 | Từ…h đến …h |  | 8 | Từ…h đến …h |  | 0 | 0 | 0 | 0 | 0 | 0 | #DIV/0! | #DIV/0! | #DIV/0! | ON
3 | ĐIỀU HÒA ĐỨNG | 6 | 6 | 6 | 4.12 | 4.12 |  | Từ…h đến …h |  | 8 | Từ…h đến …h |  | 8 | Từ…h đến …h |  | 0 | 0 | 0 | 0 | 0 | 0 | #DIV/0! | #DIV/0! | #DIV/0! | ON
4 | ĐIỀU HÒA TREO TƯỜNG | 4 |  |  | 3.67 | 3.67 |  | Từ…h đến …h |  |  | Từ…h đến …h |  |  | Từ…h đến …h |  | 0 | 0 | 0 | 0 | 0 | 0 | #DIV/0! | #DIV/0! | #DIV/0! | OFF
VI | BEER MỞ RỘNG | [6 empty] | Từ…h đến …h |  |  | Từ…h đến …h |  |  | Từ…h đến …h |  | 0 | 0 | 0 | 0 | 0 | 0 | #DIV/0! | #DIV/0! | #DIV/0!
1 | MÁY LẠNH VRV DAIKIN | 2 |  |  | 11.3 | 11.3 |  | Từ…h đến …h |  |  | Từ…h đến …h |  |  | Từ…h đến …h |  | 0 | 0 | 0 | 0 | 0 | 0 | #DIV/0! | #DIV/0! | #DIV/0! | OFF
2 | DÀN LẠNH - FCU | 6 |  |  | 0.156 | 0.156 |  | Từ…h đến …h |  |  | Từ…h đến …h |  |  | Từ…h đến …h |  | 0 | 0 | 0 | 0 | 0 | 0 | #DIV/0! | #DIV/0! | #DIV/0! | OFF
VII | Hầm Rượu | [6 empty] | Từ…h đến …h |  |  | Từ…h đến …h |  |  | Từ…h đến …h |  | 0 | 0 | 0 | 0 | 0 | 0 | #DIV/0! | #DIV/0! | #DIV/0!
1 | ĐIỀU HÒA ĐỨNG | 2 | 2 | 2 | 4.12 | 4.12 | 6 | Từ…h đến …h |  | 6 | Từ…h đến …h |  | 6 | Từ…h đến …h |  | 0 | 0 | 0 | 0 | 0 | 0 | #DIV/0! | #DIV/0! | #DIV/0! | ON
Tổng cộng
Note on C8: ADMIN: xem lại

## HÚT ẨM 1 (hidden)
BẢNG KÊ CÔNG SUẤT CÁC THIẾT BỊ SỬ DỤNG ĐIỆN - BÀ NÀ
TT | Tên thiết bị dùng điện | Số lượng (cái) |  |  | Công suất định mức thiết bị (kW) | Công suất sử dụng thực tế của thiết bị (kW) | Thời gian vận hành trong ngày | [8 empty] | Điện năng (kWh)/tháng Tính theo Công suất định mức |  |  | Điện năng (kWh)/tháng Tính theo Công suất thực tế |  |  | So sánh tỷ lệ % Điện năng tiêu thụ thực tế so với định mức
|  | Dưới 3000 Khách | 3000-5000 Khách | Trên 5000 Khách |  |  | Dưới 3000 Khách |  |  | 3000-5000 Khách |  |  | Trên 5000 Khách |  |  | Dưới 3000 Khách | 3000-5000 Khách | Trên 5000 Khách | Dưới 3000 Khách | 3000-5000 Khách | Trên 5000 Khách | Dưới 3000 Khách | 3000-5000 Khách | Trên 5000 Khách
[7 empty] | Số giờ vận hành | Chi tiết vận hành | Số ngày sử dụng/ tháng (ngày) | Số giờ vận hành | Chi tiết vận hành | Số ngày sử dụng/ tháng (ngày) | Số giờ vận hành | Chi tiết vận hành | Số ngày sử dụng/ tháng (ngày)
1 | 2 |  |  |  | 5
I | FEC 2 - TAIGA
1 | Máy hút ẩm 192B | 1 | 1 | 1 | 4.12 |  | 10 | Từ…h đến …h |  | 24 | Từ…h đến …h |  | 24 | Từ…h đến …h |  | 0 | 0 | 0 | 0 | 0 | 0 | #DIV/0! | #DIV/0! | #DIV/0!
II | BEER MỞ RỘNG | [6 empty] | Từ…h đến …h |  |  | Từ…h đến …h |  |  | Từ…h đến …h |  | 0 | 0 | 0 | 0 | 0 | 0 | #DIV/0! | #DIV/0! | #DIV/0!
1 | Máy hút ẩm 192B | 1 | 1 | 1 | 4.12 |  | 10 | Từ…h đến …h |  | 24 | Từ…h đến …h |  | 24 | Từ…h đến …h |  | 0 | 0 | 0 | 0 | 0 | 0 | #DIV/0! | #DIV/0! | #DIV/0!
III | BEER PLAZA | [6 empty] | Từ…h đến …h |  |  | Từ…h đến …h |  |  | Từ…h đến …h |  | 0 | 0 | 0 | 0 | 0 | 0 | #DIV/0! | #DIV/0! | #DIV/0!
1 | Máy hút ẩm 45B | 1 | 1 | 1 | 0.72 |  | 10 | Từ…h đến …h |  | 10 | Từ…h đến …h |  | 10 | Từ…h đến …h |  | 0 | 0 | 0 | 0 | 0 | 0 | #DIV/0! | #DIV/0! | #DIV/0!
2 | Máy hút ẩm 45B | 1 | 1 | 1 | 0.72 |  | 10 | Từ…h đến …h |  | 10 | Từ…h đến …h |  | 10 | Từ…h đến …h |  | 0 | 0 | 0 | 0 | 0 | 0 | #DIV/0! | #DIV/0! | #DIV/0!
3 | Máy hút ẩm 100B | 1 | 1 | 1 | 1.65 |  | 10 | Từ…h đến …h |  | 10 | Từ…h đến …h |  | 10 | Từ…h đến …h |  | 0 | 0 | 0 | 0 | 0 | 0 | #DIV/0! | #DIV/0! | #DIV/0!
4 | Máy hút ẩm 100B | 1 | 1 | 1 | 1.65 |  | 10 | Từ…h đến …h |  | 10 | Từ…h đến …h |  | 10 | Từ…h đến …h |  | 0 | 0 | 0 | 0 | 0 | 0 | #DIV/0! | #DIV/0! | #DIV/0!
IV | KHO XÚC XÍCH | 1 | 1 | 1 | 4.12 |  | 10 | Từ…h đến …h |  | 10 | Từ…h đến …h |  | 10 | Từ…h đến …h |  | 0 | 0 | 0 | 0 | 0 | 0 | #DIV/0! | #DIV/0! | #DIV/0!
V | LA LAVANDER - B12 | [6 empty] | Từ…h đến …h |  |  | Từ…h đến …h |  |  | Từ…h đến …h |  | 0 | 0 | 0 | 0 | 0 | 0 | #DIV/0! | #DIV/0! | #DIV/0!
1 | Máy hút ẩm HD 150 | 1 | 1 | 1 | 1.65 |  | 10 | Từ…h đến …h |  | 24 | Từ…h đến …h |  | 24 | Từ…h đến …h |  | 0 | 0 | 0 | 0 | 0 | 0 | #DIV/0! | #DIV/0! | #DIV/0!
2 | Máy hút ẩm HD 150 | 1 | 1 | 1 | 1.65 |  | 10 | Từ…h đến …h |  | 24 | Từ…h đến …h |  | 24 | Từ…h đến …h |  | 0 | 0 | 0 | 0 | 0 | 0 | #DIV/0! | #DIV/0! | #DIV/0!
3 | Máy hút ẩm HD 192 |  | 1 | 1 | 4.12 |  |  | Từ…h đến …h |  | 24 | Từ…h đến …h |  | 24 | Từ…h đến …h |  | 0 | 0 | 0 | 0 | 0 | 0 | #DIV/0! | #DIV/0! | #DIV/0!
4 | Máy hút ẩm HD 192 ( Mới ) |  | 1 | 1 | 4.12 |  |  | Từ…h đến …h |  | 24 | Từ…h đến …h |  | 24 | Từ…h đến …h |  | 0 | 0 | 0 | 0 | 0 | 0 | #DIV/0! | #DIV/0! | #DIV/0!
5 | Máy hút ẩm HD 192 ( Mới ) |  | 1 | 1 | 4.12 |  |  | Từ…h đến …h |  | 24 | Từ…h đến …h |  | 24 | Từ…h đến …h |  | 0 | 0 | 0 | 0 | 0 | 0 | #DIV/0! | #DIV/0! | #DIV/0!
VI | MORIN | [6 empty] | Từ…h đến …h |  |  | Từ…h đến …h |  |  | Từ…h đến …h |  | 0 | 0 | 0 | 0 | 0 | 0 | #DIV/0! | #DIV/0! | #DIV/0!
1 | Máy hút ẩm HD 192 | 1 | 1 | 1 | 4.12 |  | 10 | Từ…h đến …h |  | 24 | Từ…h đến …h |  | 24 | Từ…h đến …h |  | 0 | 0 | 0 | 0 | 0 | 0 | #DIV/0! | #DIV/0! | #DIV/0!
2 | Máy hút ẩm HD 45B | 1 | 1 | 1 | 0.72 |  | 10 | Từ…h đến …h |  | 24 | Từ…h đến …h |  | 24 | Từ…h đến …h |  | 0 | 0 | 0 | 0 | 0 | 0 | #DIV/0! | #DIV/0! | #DIV/0!
VII | LOUVER | [6 empty] | Từ…h đến …h |  |  | Từ…h đến …h |  |  | Từ…h đến …h |  | 0 | 0 | 0 | 0 | 0 | 0 | #DIV/0! | #DIV/0! | #DIV/0!
1 | Máy hút ẩm HD 192 | 1 | 1 | 1 | 4.12 |  | 10 | Từ…h đến …h |  | 24 | Từ…h đến …h |  | 24 | Từ…h đến …h |  | 0 | 0 | 0 | 0 | 0 | 0 | #DIV/0! | #DIV/0! | #DIV/0!
2 | Máy hút ẩm HD 45B | 1 | 1 | 1 | 0.72 |  | 10 | Từ…h đến …h |  | 24 | Từ…h đến …h |  | 24 | Từ…h đến …h |  | 0 | 0 | 0 | 0 | 0 | 0 | #DIV/0! | #DIV/0! | #DIV/0!
VIII | CLUB | [6 empty] | Từ…h đến …h | [7 empty] | 0 | 0 | 0 | 0 | 0 | 0 | #DIV/0! | #DIV/0! | #DIV/0!
1 | Máy hút ẩm HD 192 | 1 | 1 | 1 | 4.12 |  | 10 | Từ…h đến …h |  | 24 |  |  | 24 |  |  | 0 | 0 | 0 | 0 | 0 | 0 | #DIV/0! | #DIV/0! | #DIV/0!
1 | Máy hút ẩm HD 60B | 1 | 1 | 1 | 0.82 |  | 10 |  |  | 24 |  |  | 24 |  |  | 0 | 0 | 0 | 0 | 0 | 0 | #DIV/0! | #DIV/0! | #DIV/0!
IX | ARAPANG | [14 empty] | 0 | 0 | 0 | 0 | 0 | 0 | #DIV/0! | #DIV/0! | #DIV/0!
1 | Máy hút ẩm HD 150 | 1 | 1 | 1 | 1.65 |  | 10 |  |  | 10 |  |  | 10 |  |  | 0 | 0 | 0 | 0 | 0 | 0 | #DIV/0! | #DIV/0! | #DIV/0!
2 | Máy hút ẩm HD 192 | 1 | 1 | 1 | 4.12 |  | 10 |  |  | 10 |  |  | 10 |  |  | 0 | 0 | 0 | 0 | 0 | 0 | #DIV/0! | #DIV/0! | #DIV/0!
3 | Máy hút ẩm HD 192 | 1 | 1 | 1 | 4.12 |  | 10 |  |  | 10 |  |  | 10 |  |  | 0 | 0 | 0 | 0 | 0 | 0 | #DIV/0! | #DIV/0! | #DIV/0!
4 | Máy hút ẩm HD 192 | 1 | 1 | 1 | 4.12 |  | 10 |  |  | 10 |  |  | 10 |  |  | 0 | 0 | 0 | 0 | 0 | 0 | #DIV/0! | #DIV/0! | #DIV/0!
5 | Máy hút ẩm HD 192 | 1 | 1 | 1 | 4.12 |  | 10 |  |  | 24 |  |  | 24 |  |  | 0 | 0 | 0 | 0 | 0 | 0 | #DIV/0! | #DIV/0! | #DIV/0!
6 | Máy hút ẩm HD 192 | 1 | 1 | 1 | 4.12 |  | 10 |  |  | 24 |  |  | 24 |  |  | 0 | 0 | 0 | 0 | 0 | 0 | #DIV/0! | #DIV/0! | #DIV/0!
X | COOFFE LA PATRIN | [14 empty] | 0 | 0 | 0 | 0 | 0 | 0 | #DIV/0! | #DIV/0! | #DIV/0!
1 | Máy hút ẩm HD 192 | 1 | 1 | 1 | 4.12 |  | 10 |  |  | 10 |  |  | 10 |  |  | 0 | 0 | 0 | 0 | 0 | 0 | #DIV/0! | #DIV/0! | #DIV/0!
XI | LA PENSEE | [14 empty] | 0 | 0 | 0 | 0 | 0 | 0 | #DIV/0! | #DIV/0! | #DIV/0!
1 | Máy hút ẩm HD 192 | 1 | 1 | 1 | 4.12 |  | 10 |  |  | 10 |  |  | 10 |  |  | 0 | 0 | 0 | 0 | 0 | 0 | #DIV/0! | #DIV/0! | #DIV/0!
XII | BRASERRIE | [14 empty] | 0 | 0 | 0 | 0 | 0 | 0 | #DIV/0! | #DIV/0! | #DIV/0!
1 | Máy hút ẩm HD 45B | 1 | 1 | 1 | 0.72 |  | 10 |  |  | 10 |  |  | 10 |  |  | 0 | 0 | 0 | 0 | 0 | 0 | #DIV/0! | #DIV/0! | #DIV/0!
XIII | TRÚ VŨ ĐÀI | [14 empty] | 0 | 0 | 0 | 0 | 0 | 0 | #DIV/0! | #DIV/0! | #DIV/0!
1 | Máy hút ẩm HD 60B | 1 | 1 | 1 | 0.82 |  | 10 |  |  | 10 |  |  | 10 |  |  | 0 | 0 | 0 | 0 | 0 | 0 | #DIV/0! | #DIV/0! | #DIV/0!
XIV | BACHUS B10 | [14 empty] | 0 | 0 | 0 | 0 | 0 | 0 | #DIV/0! | #DIV/0! | #DIV/0!
| Máy hút ẩm HD 45B | 1 | 1 | 1 | 0.72 |  | 10 |  |  | 10 |  |  | 10 |  |  | 0 | 0 | 0 | 0 | 0 | 0 | #DIV/0! | #DIV/0! | #DIV/0!
| Tổng cộng | [14 empty] | 0 | 0 | 0 | 0 | 0 | 0 | #DIV/0! | #DIV/0! | #DIV/0!

## KHO ĐÔNG1 (hidden)
BẢNG KÊ CÔNG SUẤT CÁC THIẾT BỊ SỬ DỤNG ĐIỆN - BÀ NÀ
TT | Tên thiết bị dùng điện | Số lượng (cái) |  |  | Công suất định mức thiết bị (kW) | Công suất sử dụng thực tế của thiết bị (kW) | Thời gian vận hành trong ngày | [8 empty] | Điện năng (kWh)/tháng Tính theo Công suất định mức |  |  | Điện năng (kWh)/tháng Tính theo Công suất thực tế |  |  | So sánh tỷ lệ % Điện năng tiêu thụ thực tế so với định mức
|  | Dưới 3000 Khách | 3000-5000 Khách | Trên 5000 Khách |  |  | Dưới 3000 Khách |  |  | 3000-5000 Khách |  |  | Trên 5000 Khách |  |  | Dưới 3000 Khách | 3000-5000 Khách | Trên 5000 Khách | Dưới 3000 Khách | 3000-5000 Khách | Trên 5000 Khách | Dưới 3000 Khách | 3000-5000 Khách | Trên 5000 Khách
[7 empty] | Số giờ vận hành | Chi tiết vận hành | Số ngày sử dụng/ tháng (ngày) | Số giờ vận hành | Chi tiết vận hành | Số ngày sử dụng/ tháng (ngày) | Số giờ vận hành | Chi tiết vận hành | Số ngày sử dụng/ tháng (ngày)
1 | 2 |  |  |  | 5 | [9 empty] | 8
I | FEC 2 - TAIGA
1 | Kho mát Hải Sản |  |  |  | 2 | 2 | [9 empty] | 0 | 0 | 0 | 0 | 0 | 0 | #DIV/0! | #DIV/0! | #DIV/0!
2 | Kho đông Hải Sản |  |  |  | 2.8 | 2.8 | [9 empty] | 0 | 0 | 0 | 0 | 0 | 0 | #DIV/0! | #DIV/0! | #DIV/0!
3 | Kho mát thịt |  |  |  | 2 | 2 | [9 empty] | 0 | 0 | 0 | 0 | 0 | 0 | #DIV/0! | #DIV/0! | #DIV/0!
4 | Kho đông thịt |  |  |  | 3.3 | 3.3 | [9 empty] | 0 | 0 | 0 | 0 | 0 | 0 | #DIV/0! | #DIV/0! | #DIV/0!
8 | Kho mát Gia Cầm |  |  |  | 2 | 2 | [9 empty] | 0 | 0 | 0 | 0 | 0 | 0 | #DIV/0! | #DIV/0! | #DIV/0!
9 | Kho đông Gia Cầm |  |  |  | 3.3 | 3.3 | [9 empty] | 0 | 0 | 0 | 0 | 0 | 0 | #DIV/0! | #DIV/0! | #DIV/0!
10 | Kho mát rau TSC |  |  |  | 2 | 2 | [9 empty] | 0 | 0 | 0 | 0 | 0 | 0 | #DIV/0! | #DIV/0! | #DIV/0!
12 | Kho mát Gia Cầm TSC |  |  |  | 2 | 2 | [9 empty] | 0 | 0 | 0 | 0 | 0 | 0 | #DIV/0! | #DIV/0! | #DIV/0!
13 | Kho đông Gia Cầm TSC |  |  |  | 3.3 | 3.3 | [9 empty] | 0 | 0 | 0 | 0 | 0 | 0 | #DIV/0! | #DIV/0! | #DIV/0!
II | Kho mát thịt trước SC |  |  |  | 2.8 | 2.8 | [9 empty] | 0 | 0 | 0 | 0 | 0 | 0 | #DIV/0! | #DIV/0! | #DIV/0!
1 | Kho Đông thịt trước SC |  |  |  | 4.2 | 4.2 | [9 empty] | 0 | 0 | 0 | 0 | 0 | 0 | #DIV/0! | #DIV/0! | #DIV/0!
2 | Kho mát Hải Sản TSC |  |  |  | 2.6 | 2.6 | [9 empty] | 0 | 0 | 0 | 0 | 0 | 0 | #DIV/0! | #DIV/0! | #DIV/0!
| Kho đông Hải Sản TSC |  |  |  | 3.3 | 3.3 | [9 empty] | 0 | 0 | 0 | 0 | 0 | 0 | #DIV/0! | #DIV/0! | #DIV/0!
| Kho mát rau Sau SC |  |  |  | 2 | 2 | [9 empty] | 0 | 0 | 0 | 0 | 0 | 0 | #DIV/0! | #DIV/0! | #DIV/0!
| Kho mát Gia Cầm sau SC |  |  |  | 2.6 | 2.6 | [9 empty] | 0 | 0 | 0 | 0 | 0 | 0 | #DIV/0! | #DIV/0! | #DIV/0!
| Kho mát thịt sau SC |  |  |  | 2 | 2 | [9 empty] | 0 | 0 | 0 | 0 | 0 | 0 | #DIV/0! | #DIV/0! | #DIV/0!
| Kho mát Hải Sản sau SC |  |  |  | 2.2 | 2.2 | [9 empty] | 0 | 0 | 0 | 0 | 0 | 0 | #DIV/0! | #DIV/0! | #DIV/0!
| Kho mát trữ Bơ - Sữa |  |  |  | 1.65 | 1.65 | [9 empty] | 0 | 0 | 0 | 0 | 0 | 0 | #DIV/0! | #DIV/0! | #DIV/0!
| Kho mát trữ Rác ướt |  |  |  | 6.8 | 6.8 | [9 empty] | 0 | 0 | 0 | 0 | 0 | 0 | #DIV/0! | #DIV/0! | #DIV/0!
| Kho mát Thành phẩm |  |  |  | 2 | 2 | [9 empty] | 0 | 0 | 0 | 0 | 0 | 0 | #DIV/0! | #DIV/0! | #DIV/0!
| Kho mát Thành phẩm |  |  |  | 2 | 2 | [9 empty] | 0 | 0 | 0 | 0 | 0 | 0 | #DIV/0! | #DIV/0! | #DIV/0!
| BEER PLAZA | [14 empty] | 0 | 0 | 0 | 0 | 0 | 0 | #DIV/0! | #DIV/0! | #DIV/0!
| Kho mát thịt | 1 |  |  | 2.8 | 2.8 | [9 empty] | 0 | 0 | 0 | 0 | 0 | 0 | #DIV/0! | #DIV/0! | #DIV/0!
| Kho đông thịt | 1 |  |  | 3.6 | 3.6 | [9 empty] | 0 | 0 | 0 | 0 | 0 | 0 | #DIV/0! | #DIV/0! | #DIV/0!
| Kho mát rau quả | 1 |  |  | 2.8 | 2.8 | [9 empty] | 0 | 0 | 0 | 0 | 0 | 0 | #DIV/0! | #DIV/0! | #DIV/0!
| Kho làm lạnh Beer |  |  |  | 3.6 | 3.6 | [9 empty] | 0 | 0 | 0 | 0 | 0 | 0 | #DIV/0! | #DIV/0! | #DIV/0!
| KHO TỔNG B32FV | [14 empty] | 0 | 0 | 0 | 0 | 0 | 0 | #DIV/0! | #DIV/0! | #DIV/0!
| Kho Đông thịt |  |  |  | 2.8 | 2.8 | [9 empty] | 0 | 0 | 0 | 0 | 0 | 0 | #DIV/0! | #DIV/0! | #DIV/0!
| Kho Đông thịt |  |  |  | 3.67 | 3.67 | [9 empty] | 0 | 0 | 0 | 0 | 0 | 0 | #DIV/0! | #DIV/0! | #DIV/0!
| Kho Đông thịt |  |  |  | 2.8 | 2.8 | [9 empty] | 0 | 0 | 0 | 0 | 0 | 0 | #DIV/0! | #DIV/0! | #DIV/0!
| Kho Đông thịt |  |  |  | 3.67 | 3.67 | [9 empty] | 0 | 0 | 0 | 0 | 0 | 0 | #DIV/0! | #DIV/0! | #DIV/0!
| Kho mát trữ Bơ - Sữa |  |  |  | 2.2 | 2.2 | [9 empty] | 0 | 0 | 0 | 0 | 0 | 0 | #DIV/0! | #DIV/0! | #DIV/0!
| Kho mát rau quả |  |  |  | 2.2 | 2.2 | [9 empty] | 0 | 0 | 0 | 0 | 0 | 0 | #DIV/0! | #DIV/0! | #DIV/0!
| Kho đông Thịt |  |  |  | 2.8 | 2.8 | [9 empty] | 0 | 0 | 0 | 0 | 0 | 0 | #DIV/0! | #DIV/0! | #DIV/0!
| Kho Mát trữ Sữa |  |  |  | 2.2 | 2.2 | [9 empty] | 0 | 0 | 0 | 0 | 0 | 0 | #DIV/0! | #DIV/0! | #DIV/0!
| Kho đông chứa kem |  |  |  | 3.3 | 3.3 | [9 empty] | 0 | 0 | 0 | 0 | 0 | 0 | #DIV/0! | #DIV/0! | #DIV/0!
| LA LAVANDER - B12 | [14 empty] | 0 | 0 | 0 | 0 | 0 | 0 | #DIV/0! | #DIV/0! | #DIV/0!
| Kho mát |  |  |  | 2.8 | 2.8 | [9 empty] | 0 | 0 | 0 | 0 | 0 | 0 | #DIV/0! | #DIV/0! | #DIV/0!
| Kho Đông |  |  |  | 4.2 | 4.2 | [9 empty] | 0 | 0 | 0 | 0 | 0 | 0 | #DIV/0! | #DIV/0! | #DIV/0!
| MORIN | [14 empty] | 0 | 0 | 0 | 0 | 0 | 0 | #DIV/0! | #DIV/0! | #DIV/0!
| Kho mát |  |  |  | 2.8 | 2.8 | [9 empty] | 0 | 0 | 0 | 0 | 0 | 0 | #DIV/0! | #DIV/0! | #DIV/0!
| Kho Đông |  |  |  | 4.2 | 4.2 | [9 empty] | 0 | 0 | 0 | 0 | 0 | 0 | #DIV/0! | #DIV/0! | #DIV/0!
| Kho mát trữ R ượu - Sữa |  |  |  | 2.8 | 2.8 | [9 empty] | 0 | 0 | 0 | 0 | 0 | 0 | #DIV/0! | #DIV/0! | #DIV/0!
| FEC 1 - FANTASY | [14 empty] | 0 | 0 | 0 | 0 | 0 | 0 | #DIV/0! | #DIV/0! | #DIV/0!
| Kho mát |  |  |  | 2.2 | 2.2 | [9 empty] | 0 | 0 | 0 | 0 | 0 | 0 | #DIV/0! | #DIV/0! | #DIV/0!
| Kho Đông |  |  |  | 3.67 | 3.67 | [9 empty] | 0 | 0 | 0 | 0 | 0 | 0 | #DIV/0! | #DIV/0! | #DIV/0!
| Kho mát | 1 |  |  | 2.2 | 2.2 | [9 empty] | 0 | 0 | 0 | 0 | 0 | 0 | #DIV/0! | #DIV/0! | #DIV/0!
| Kho Đông | 1 |  |  | 3.67 | 3.67 | [9 empty] | 0 | 0 | 0 | 0 | 0 | 0 | #DIV/0! | #DIV/0! | #DIV/0!
| LOUVER | [14 empty] | 0 | 0 | 0 | 0 | 0 | 0 | #DIV/0! | #DIV/0! | #DIV/0!
| Kho mát |  |  |  | 2.8 | 2.8 | [9 empty] | 0 | 0 | 0 | 0 | 0 | 0 | #DIV/0! | #DIV/0! | #DIV/0!
| Kho Đông |  |  |  | 4.2 | 4.2 | [9 empty] | 0 | 0 | 0 | 0 | 0 | 0 | #DIV/0! | #DIV/0! | #DIV/0!
| CLUB | [14 empty] | 0 | 0 | 0 | 0 | 0 | 0 | #DIV/0! | #DIV/0! | #DIV/0!
| Kho mát |  |  |  | 2.8 | 2.8 | [9 empty] | 0 | 0 | 0 | 0 | 0 | 0 | #DIV/0! | #DIV/0! | #DIV/0!
| Kho Đông |  |  |  | 4.2 | 4.2 | [9 empty] | 0 | 0 | 0 | 0 | 0 | 0 | #DIV/0! | #DIV/0! | #DIV/0!
| ARAPANG | [14 empty] | 0 | 0 | 0 | 0 | 0 | 0 | #DIV/0! | #DIV/0! | #DIV/0!
| Kho mát |  |  |  | 2.8 | 2.8 | [9 empty] | 0 | 0 | 0 | 0 | 0 | 0 | #DIV/0! | #DIV/0! | #DIV/0!
| Kho Đông |  |  |  | 4.2 | 4.2 | [9 empty] | 0 | 0 | 0 | 0 | 0 | 0 | #DIV/0! | #DIV/0! | #DIV/0!
| BẾP BÁNH B10 | [14 empty] | 0 | 0 | 0 | 0 | 0 | 0 | #DIV/0! | #DIV/0! | #DIV/0!
| Kho mát trữ Bánh |  |  |  | 2.8 | 2.8 | [9 empty] | 0 | 0 | 0 | 0 | 0 | 0 | #DIV/0! | #DIV/0! | #DIV/0!
| Kho Đông |  |  |  | 3.67 | 3.67 | [9 empty] | 0 | 0 | 0 | 0 | 0 | 0 | #DIV/0! | #DIV/0! | #DIV/0!
| Kho mát trữ Bánh Lanh |  |  |  | 2.8 | 2.8 | [9 empty] | 0 | 0 | 0 | 0 | 0 | 0 | #DIV/0! | #DIV/0! | #DIV/0!
| KHO TỔNG GA 5 | [14 empty] | 0 | 0 | 0 | 0 | 0 | 0 | #DIV/0! | #DIV/0! | #DIV/0!
| Kho mát chứa thịt | 1 | 1 | 1 | 2.8 | 2.8 | 24 |  |  | 24 |  |  | 24 |  | 30 | 0 | 0 | 2016 | 0 | 0 | 2016 | #DIV/0! | #DIV/0! | 100%
| Kho Đông thịt | 1 | 1 | 1 | 3.67 | 3.67 | 24 |  |  | 24 |  |  | 24 |  | 30 | 0 | 0 | 2642.4 | 0 | 0 | 2642.4 | #DIV/0! | #DIV/0! | 100%
| Kho Đông thịt |  | 1 | 1 | 4.2 | 4.2 |  |  |  | 24 |  |  | 24 |  | 30 | 0 | 0 | 3024 | 0 | 0 | 3024 | #DIV/0! | #DIV/0! | 100%
| Kho mát chứa Bơ - Sữa | 1 | 1 | 1 | 3.3 | 3.3 | 24 |  |  | 24 |  |  | 24 |  | 30 | 0 | 0 | 2376 | 0 | 0 | 2376 | #DIV/0! | #DIV/0! | 100%
| Tổng cộng | [14 empty] | 0 | 0 | 10058.4 | 0 | 0 | 10058.4 | #DIV/0! | #DIV/0! | 100%

## BTXD
KỊCH BẢN VẬN HÀNH THIẾT BỊ ĐIỆN BÀ NÀ PHÒNG BTXD -NĂM 2024
TT | Tên thiết bị dùng điện |  |  |  |  | Công suất định mức thiết bị (kW) | Công suất sử dụng thực tế của thiết bị (kW) |  |  |  |  | Thời gian vận hành trong ngày | [9 empty] | Số ngày sử dụng/ tháng (ngày) | Điện năng (kWh)/tháng Tính theo Công suất định mức |  |  |  |  | Điện năng (kWh)/tháng Tính theo Công suất thực tế |  |  |  |  | So sánh tỷ lệ % Điện năng tiêu thụ thực tế so với định mức
|  | Dưới 8000 Khách | 8000-12000 Khách | 12000-15000 Khách | Trên 15000 Khách |  | Đóng cửa | Dưới 8000 Khách | 8000-12000 Khách | 12000-15000 Khách | Trên 15000 Khách | Đóng cửa |  | Dưới 8000 Khách |  | 8000-12000 Khách |  | 12000-15000 Khách |  | Trên 15000 Khách |  |  | Đóng cửa | Dưới 8000 Khách | 8000-12000 Khách | 12000-15000 Khách | Trên 15000 Khách | Đóng cửa | Dưới 8000 Khách | 8000-12000 Khách | 12000-15000 Khách | Trên 15000 Khách | Đóng cửa | Dưới 8000 Khách | 8000-12000 Khách | 12000-15000 Khách | Trên 15000 Khách
[12 empty] | Số giờ vận hành | Chi tiết vận hành | Số giờ vận hành | Chi tiết vận hành | Số giờ vận hành | Chi tiết vận hành | Số giờ vận hành | Chi tiết vận hành | Số giờ vận hành | Chi tiết vận hành
I | HỆ THỐNG ÂM THANH
1 | Hệ âm thanh ga 1 | 1 | 1 | 1 | 1 | 1 | 1 | 1 | 1 | 1 | 1 |  |  | 9 | Từ 8 h đến 17 h và phụ thuộc vào kế hoạch đón khách của bộ phận vận hành đón khách . | 9 | Từ 8 h đến 17 h và phụ thuộc vào kế hoạch đón khách của bộ phận vận hành đón khách . | 9 | Từ 8 h đến 17 h và phụ thuộc vào kế hoạch đón khách của bộ phận vận hành đón khách . | 9 | Từ 8 h đến 17 h và phụ thuộc vào kế hoạch đón khách của bộ phận vận hành đón khách . | 30 | #REF! | 270 | 270 | 270 | 270 | #REF! | 270 | 270 | 270 | 270 | #REF! | 100% | 100% | 100% | 100%
2 | Hệ âm thanh ga 2 | 1 | 1 | 1 | 1 | 1 | 1 | 1 | 1 | 1 | 1 |  |  | 9 | Từ 8 h đến 17 h và phụ thuộc vào kế hoạch đón khách của bộ phận vận hành đón khách . | 9 | Từ 8 h đến 17 h và phụ thuộc vào kế hoạch đón khách của bộ phận vận hành đón khách . | 9 | Từ 8 h đến 17 h và phụ thuộc vào kế hoạch đón khách của bộ phận vận hành đón khách . | 9 | Từ 8 h đến 17 h và phụ thuộc vào kế hoạch đón khách của bộ phận vận hành đón khách . | 30 | #REF! | 270 | 270 | 270 | 270 | #REF! | 270 | 270 | 270 | 270 | #REF! | 100% | 100% | 100% | 100%
3 | Hệ âm thanh ga 3 | 1 | 1 | 1 | 1 | 1 | 1 | 1 | 1 | 1 | 1 |  |  | 9 | Từ 8 h đến 17 h và phụ thuộc vào kế hoạch đón khách của bộ phận vận hành đón khách . | 9 | Từ 8 h đến 17 h và phụ thuộc vào kế hoạch đón khách của bộ phận vận hành đón khách . | 9 | Từ 8 h đến 17 h và phụ thuộc vào kế hoạch đón khách của bộ phận vận hành đón khách . | 9 | Từ 8 h đến 17 h và phụ thuộc vào kế hoạch đón khách của bộ phận vận hành đón khách . | 30 | #REF! | 270 | 270 | 270 | 270 | #REF! | 270 | 270 | 270 | 270 | #REF! | 100% | 100% | 100% | 100%
4 | Hệ âm thanh ga 4 | 1 | 1 | 1 | 1 | 1 | 1 | 1 | 1 | 1 | 1 |  |  | 9 | Từ 8 h đến 17 h và phụ thuộc vào kế hoạch đón khách của bộ phận vận hành đón khách . | 9 | Từ 8 h đến 17 h và phụ thuộc vào kế hoạch đón khách của bộ phận vận hành đón khách . | 9 | Từ 8 h đến 17 h và phụ thuộc vào kế hoạch đón khách của bộ phận vận hành đón khách . | 9 | Từ 8 h đến 17 h và phụ thuộc vào kế hoạch đón khách của bộ phận vận hành đón khách . | 30 | #REF! | 270 | 270 | 270 | 270 | #REF! | 270 | 270 | 270 | 270 | #REF! | 100% | 100% | 100% | 100%
5 | Hệ âm thanh ga 5 | 1 | 1 | 1 | 1 | 1.5 | 1.5 | 1.5 | 1.5 | 1.5 | 1.5 |  |  | 9 | Từ 8 h đến 17 h và phụ thuộc vào kế hoạch đón khách của bộ phận vận hành đón khách . | 9 | Từ 8 h đến 17 h và phụ thuộc vào kế hoạch đón khách của bộ phận vận hành đón khách . | 9 | Từ 8 h đến 17 h và phụ thuộc vào kế hoạch đón khách của bộ phận vận hành đón khách . | 9 | Từ 8 h đến 17 h và phụ thuộc vào kế hoạch đón khách của bộ phận vận hành đón khách . | 30 | #REF! | 405 | 405 | 405 | 405 | #REF! | 405 | 405 | 405 | 405 | #REF! | 100% | 100% | 100% | 100%
6 | Hệ âm thanh ga 6 | 1 | 1 | 1 | 1 | 1 | 1 | 1 | 1 | 1 | 1 |  |  | 9 | Từ 8 h đến 17 h và phụ thuộc vào kế hoạch đón khách của bộ phận vận hành đón khách . | 9 | Từ 8 h đến 17 h và phụ thuộc vào kế hoạch đón khách của bộ phận vận hành đón khách . | 9 | Từ 8 h đến 17 h và phụ thuộc vào kế hoạch đón khách của bộ phận vận hành đón khách . | 9 | Từ 8 h đến 17 h và phụ thuộc vào kế hoạch đón khách của bộ phận vận hành đón khách . | 30 | #REF! | 270 | 270 | 270 | 270 | #REF! | 270 | 270 | 270 | 270 | #REF! | 100% | 100% | 100% | 100%
7 | Hệ âm thanh ga 7 | 1 | 1 | 1 | 1 | 1 | 1 | 1 | 1 | 1 | 1 |  |  | 9 | Từ 8 h đến 17 h và phụ thuộc vào kế hoạch đón khách của bộ phận vận hành đón khách . | 9 | Từ 8 h đến 17 h và phụ thuộc vào kế hoạch đón khách của bộ phận vận hành đón khách . | 9 | Từ 8 h đến 17 h và phụ thuộc vào kế hoạch đón khách của bộ phận vận hành đón khách . | 9 | Từ 8 h đến 17 h và phụ thuộc vào kế hoạch đón khách của bộ phận vận hành đón khách . | 30 | #REF! | 270 | 270 | 270 | 270 | #REF! | 270 | 270 | 270 | 270 | #REF! | 100% | 100% | 100% | 100%
8 | Hệ âm thanh ga 8 | 1 | 1 | 1 | 1 | 1 | 1 | 1 | 1 | 1 | 1 |  |  | 9 | Từ 8 h đến 17 h và phụ thuộc vào kế hoạch đón khách của bộ phận vận hành đón khách . | 9 | Từ 8 h đến 17 h và phụ thuộc vào kế hoạch đón khách của bộ phận vận hành đón khách . | 9 | Từ 8 h đến 17 h và phụ thuộc vào kế hoạch đón khách của bộ phận vận hành đón khách . | 9 | Từ 8 h đến 17 h và phụ thuộc vào kế hoạch đón khách của bộ phận vận hành đón khách . | 30 | #REF! | 270 | 270 | 270 | 270 | #REF! | 270 | 270 | 270 | 270 | #REF! | 100% | 100% | 100% | 100%
9 | Hệ âm thanh cầu vàng | 1 | 1 | 1 | 1 | 4.2 | 4.2 | 4.2 | 4.2 | 4.2 | 4.2 |  |  | 9 | Từ 8 h đến 17 h và phụ thuộc vào kế hoạch đón khách của bộ phận vận hành đón khách . | 9 | Từ 8 h đến 17 h và phụ thuộc vào kế hoạch đón khách của bộ phận vận hành đón khách . | 9 | Từ 8 h đến 17 h và phụ thuộc vào kế hoạch đón khách của bộ phận vận hành đón khách . | 9 | Từ 8 h đến 17 h và phụ thuộc vào kế hoạch đón khách của bộ phận vận hành đón khách . | 30 | #REF! | 1134 | 1134 | 1134 | 1134 | #REF! | 1134 | 1134 | 1134 | 1134 | #REF! | 100% | 100% | 100% | 100%
10 | Hệ âm thanh quảng trường | 1 | 1 | 1 | 1 | 8 | 8 | 8 | 8 | 8 | 8 | 3 |  | 13.5 | Từ 8 h đến 21 h 30 và phụ thuộc vào kế hoạch đón khách của bộ phận vận hành đón khách . | 13.5 | Từ 8 h đến 21 h 30 và phụ thuộc vào kế hoạch đón khách của bộ phận vận hành đón khách . | 13.5 | Từ 8 h đến 21 h 30 và phụ thuộc vào kế hoạch đón khách của bộ phận vận hành đón khách . | 13.5 | Từ 8 h đến 21 h 30 và phụ thuộc vào kế hoạch đón khách của bộ phận vận hành đón khách . | 30 | #REF! | 3240 | 3240 | 3240 | 3240 | #REF! | 3240 | 3240 | 3240 | 3240 | #REF! | 100% | 100% | 100% | 100%
11 | Hệ âm thanh nhà đón khách | 1 | 1 | 1 | 1 | 4.5 | 4.5 | 4.5 | 4.5 | 4.5 | 4.5 |  |  | 11.5 | Từ 8 h đến 17 h 30 và phụ thuộc vào kế hoạch đón khách COMBO đêm từ 19h30 đến 21h 30 của bộ phận vận hành đón khách . | 11.5 | Từ 8 h đến 17 h 30 và phụ thuộc vào kế hoạch đón khách COMBO đêm từ 19h30 đến 21h 30 của bộ phận vận hành đón khách . | 11.5 | Từ 8 h đến 17 h 30 và phụ thuộc vào kế hoạch đón khách COMBO đêm từ 19h30 đến 21h 30 của bộ phận vận hành đón khách . | 11.5 | Từ 8 h đến 17 h 30 và phụ thuộc vào kế hoạch đón khách COMBO đêm từ 19h30 đến 21h 30 của bộ phận vận hành đón khách . | 30 | #REF! | 1552.5 | 1552.5 | 1552.5 | 1552.5 | #REF! | 1552.5 | 1552.5 | 1552.5 | 1552.5 | #REF! | 100% | 100% | 100% | 100%
12 | Hệ âm thanh Vườn Hội An và Trường Lang | 1 | 1 | 1 | 1 | 3 | 3 | 3 | 3 | 3 | 3 |  |  | 11.5 | Từ 8 h đến 17 h 30 và phụ thuộc vào kế hoạch đón khách COMBO đêm từ 19h30 đến 21h 30 của bộ phận vận hành đón khách . | 11.5 | Từ 8 h đến 17 h 30 và phụ thuộc vào kế hoạch đón khách COMBO đêm từ 19h30 đến 21h 30 của bộ phận vận hành đón khách . | 11.5 | Từ 8 h đến 17 h 30 và phụ thuộc vào kế hoạch đón khách COMBO đêm từ 19h30 đến 21h 30 của bộ phận vận hành đón khách . | 11.5 | Từ 8 h đến 17 h 30 và phụ thuộc vào kế hoạch đón khách COMBO đêm từ 19h30 đến 21h 30 của bộ phận vận hành đón khách . | 30 | #REF! | 1035 | 1035 | 1035 | 1035 | #REF! | 1035 | 1035 | 1035 | 1035 | #REF! | 100% | 100% | 100% | 100%
13 | Hệ âm thanh ga 9 | 1 | 1 | 1 | 1 | 3 | 3 | 3 | 3 | 3 | 3 |  |  | 11.5 | Từ 8 h đến 17 h 30 và phụ thuộc vào kế hoạch đón khách COMBO đêm từ 19h30 đến 21h 30 của bộ phận vận hành đón khách . | 11.5 | Từ 8 h đến 17 h 30 và phụ thuộc vào kế hoạch đón khách COMBO đêm từ 19h30 đến 21h 30 của bộ phận vận hành đón khách . | 11.5 | Từ 8 h đến 17 h 30 và phụ thuộc vào kế hoạch đón khách COMBO đêm từ 19h30 đến 21h 30 của bộ phận vận hành đón khách . | 11.5 | Từ 8 h đến 17 h 30 và phụ thuộc vào kế hoạch đón khách COMBO đêm từ 19h30 đến 21h 30 của bộ phận vận hành đón khách . | 30 | #REF! | 1035 | 1035 | 1035 | 1035 | #REF! | 1035 | 1035 | 1035 | 1035 | #REF! | 100% | 100% | 100% | 100%
14 | Hệ âm thanh ga 10, 11 | 1 | 1 | 1 | 1 | 1.5 | 1.5 | 1.5 | 1.5 | 1.5 | 1.5 |  |  | 9 | Từ 8 h đến 17 h và phụ thuộc vào kế hoạch đón khách của bộ phận vận hành đón khách . | 9 | Từ 8 h đến 17 h và phụ thuộc vào kế hoạch đón khách của bộ phận vận hành đón khách . | 9 | Từ 8 h đến 17 h và phụ thuộc vào kế hoạch đón khách của bộ phận vận hành đón khách . | 9 | Từ 8 h đến 17 h và phụ thuộc vào kế hoạch đón khách của bộ phận vận hành đón khách . | 30 | #REF! | 405 | 405 | 405 | 405 | #REF! | 405 | 405 | 405 | 405 | #REF! | 100% | 100% | 100% | 100%
15 | Hệ âm thanh hầm rượu | 1 | 1 | 1 | 1 | 2 | 2 | 2 | 2 | 2 | 2 | 3 |  | 9 | Từ 8 h đến 17 h và phụ thuộc vào kế hoạch đón khách của bộ phận vận hành đón khách . | 9 | Từ 8 h đến 17 h và phụ thuộc vào kế hoạch đón khách của bộ phận vận hành đón khách . | 9 | Từ 8 h đến 17 h và phụ thuộc vào kế hoạch đón khách của bộ phận vận hành đón khách . | 9 | Từ 8 h đến 17 h và phụ thuộc vào kế hoạch đón khách của bộ phận vận hành đón khách . | 30 | #REF! | 540 | 540 | 540 | 540 | #REF! | 540 | 540 | 540 | 540 | #REF! | 100% | 100% | 100% | 100%
16 | Hệ âm thanh lâu đài | 2 | 2 | 2 | 2 | 1 | 1 | 1 | 1 | 1 | 1 |  |  | 9 | Từ 8 h đến 17 h và phụ thuộc vào kế hoạch đón khách của bộ phận vận hành đón khách . | 9 | Từ 8 h đến 17 h và phụ thuộc vào kế hoạch đón khách của bộ phận vận hành đón khách . | 9 | Từ 8 h đến 17 h và phụ thuộc vào kế hoạch đón khách của bộ phận vận hành đón khách . | 9 | Từ 8 h đến 17 h và phụ thuộc vào kế hoạch đón khách của bộ phận vận hành đón khách . | 30 | #REF! | 540 | 540 | 540 | 540 | #REF! | 540 | 540 | 540 | 540 | #REF! | 100% | 100% | 100% | 100%
17 | Hệ âm thanh Ga đường dẫn hội chợ Châu Âu. | 1 | 1 | 1 | 1 | 1 | 1 | 1 | 1 | 1 | 1 |  |  | 9 | Từ 8 h đến 17 h và phụ thuộc vào kế hoạch đón khách của bộ phận vận hành đón khách . | 9 | Từ 8 h đến 17 h và phụ thuộc vào kế hoạch đón khách của bộ phận vận hành đón khách . | 9 | Từ 8 h đến 17 h và phụ thuộc vào kế hoạch đón khách của bộ phận vận hành đón khách . | 9 | Từ 8 h đến 17 h và phụ thuộc vào kế hoạch đón khách của bộ phận vận hành đón khách . | 30 | #REF! | 270 | 270 | 270 | 270 |  | 270 | 270 | 270 | 270 | #REF! | 100% | 100% | 100% | 100%
18 | Hệ âm thanh Ga 15 | 1 | 1 | 1 | 1 | 1 | 1 | 1 | 1 | 1 | 1 |  |  | 9 | Từ 8 h đến 17 h và phụ thuộc vào kế hoạch đón khách của bộ phận vận hành đón khách . | 9 | Từ 8 h đến 17 h và phụ thuộc vào kế hoạch đón khách của bộ phận vận hành đón khách . | 9 | Từ 8 h đến 17 h và phụ thuộc vào kế hoạch đón khách của bộ phận vận hành đón khách . | 9 | Từ 8 h đến 17 h và phụ thuộc vào kế hoạch đón khách của bộ phận vận hành đón khách . | 30 | #REF! | 270 | 270 | 270 | 270 | #REF! | 270 | 270 | 270 | 270 | #REF! | 100% | 100% | 100% | 100%
19 | Hệ âm thanh Ga 16 | 1 | 1 | 1 | 1 | 1 | 1 | 1 | 1 | 1 | 1 |  |  | 9 | Từ 8 h đến 17 h và phụ thuộc vào kế hoạch đón khách của bộ phận vận hành đón khách . | 9 | Từ 8 h đến 17 h và phụ thuộc vào kế hoạch đón khách của bộ phận vận hành đón khách . | 9 | Từ 8 h đến 17 h và phụ thuộc vào kế hoạch đón khách của bộ phận vận hành đón khách . | 9 | Từ 8 h đến 17 h và phụ thuộc vào kế hoạch đón khách của bộ phận vận hành đón khách . | 30 | #REF! | 270 | 270 | 270 | 270 | #REF! | 270 | 270 | 270 | 270 | #REF! | 100% | 100% | 100% | 100%
20 | Hệ thống âm thanh MIXUSED | 3 | 3 | 3 | 3 | 8 | 8 | 8 | 8 | 8 | 8 |  |  | 9 | Từ 8 h đến 17 h và phụ thuộc vào kế hoạch đón khách của bộ phận vận hành đón khách . | 9 | Từ 8 h đến 17 h và phụ thuộc vào kế hoạch đón khách của bộ phận vận hành đón khách . | 9 | Từ 8 h đến 17 h và phụ thuộc vào kế hoạch đón khách của bộ phận vận hành đón khách . | 9 | Từ 8 h đến 17 h và phụ thuộc vào kế hoạch đón khách của bộ phận vận hành đón khách . | 30 |  | 6480 | 6480 | 6480 | 6480 | #REF! | 6480 | 6480 | 6480 | 6480 | #REF! | 100% | 100% | 100% | 100%
21 | Hệ âm thanh ga 12 | 1 | 1 | 1 | 1 | 1.5 | 1.5 | 1.5 | 1.5 | 1.5 | 1.5 |  |  | 9 | Từ 8 h đến 17 h và phụ thuộc vào kế hoạch đón khách của bộ phận vận hành đón khách . | 9 | Từ 8 h đến 17 h và phụ thuộc vào kế hoạch đón khách của bộ phận vận hành đón khách . | 9 | Từ 8 h đến 17 h và phụ thuộc vào kế hoạch đón khách của bộ phận vận hành đón khách . | 9 | Từ 8 h đến 17 h và phụ thuộc vào kế hoạch đón khách của bộ phận vận hành đón khách . | 30 | #REF! | 405 | 405 | 405 | 405 | #REF! | 405 | 405 | 405 | 405 | #REF! | 100% | 100% | 100% | 100%
22 | Hệ âm thanh Vườn hoa | 1 | 1 | 1 | 1 | 5.5 | 5.5 | 5.5 | 5.5 | 5.5 | 5.5 |  |  | 10 | Từ 8 h đến 18 h và phụ thuộc vào kế hoạch đón khách của bộ phận vận hành đón khách . | 10 | Từ 8 h đến 17 h và phụ thuộc vào kế hoạch đón khách của bộ phận vận hành đón khách . | 10 | Từ 8 h đến 17 h và phụ thuộc vào kế hoạch đón khách của bộ phận vận hành đón khách . | 10 | Từ 8 h đến 17 h và phụ thuộc vào kế hoạch đón khách của bộ phận vận hành đón khách . | 30 | #REF! | 1650 | 1650 | 1650 | 1650 | #REF! | 1650 | 1650 | 1650 | 1650 | #REF! | 100% | 100% | 100% | 100%
II | Hệ thống chiếu sáng Lâu Đài
1 | Hệ chiếu sáng khu vực nhà GA Cáp Kéo | 1 | 1 | 1 | 1 | 2.2 | 2.2 | 2.2 | 2.2 | 2.2 | 2.2 |  |  | 9 | Từ 8 h đến 17 h | 9 | Từ 8 h đến 17 h | 9 | Từ 8 h đến 17 h | 9 | Từ 8 h đến 17 h | 30 |  | 594 | 594 | 594 | 594 |  | 594 | 594 | 594 | 594 |  | 100% | 100% | 100% | 100%
2 | Hệ thống chiếu sáng Tầng L1 | 1 | 1 | 1 | 1 | 3.5 | 3.5 | 3.5 | 3.5 | 3.5 | 3.5 | 3.5 | 3.5 | 9 | Từ 8 h đến 17 h | 9 | Từ 8 h đến 17 h | 9 | Từ 8 h đến 17 h | 9 | Từ 8 h đến 17 h | 30 |  | 945 | 945 | 945 | 945 |  | 945 | 945 | 945 | 945 |  | 100% | 100% | 100% | 100%
3 | Hệ thống chiếu sáng Tầng L2 | 1 | 1 | 1 | 1 | 5.7 | 5.7 | 5.7 | 5.7 | 5.7 | 5.7 |  |  | 9 | Từ 8 h đến 17 h | 9 | Từ 8 h đến 17 h | 9 | Từ 8 h đến 17 h | 9 | Từ 8 h đến 17 h | 30 |  | 1539 | 1539 | 1539 | 1539 |  | 1539 | 1539 | 1539 | 1539 |  | 100% | 100% | 100% | 100%
4 | Hệ thống chiếu sáng Tầng L3 | 1 | 1 | 1 | 1 | 1.8 | 1.8 | 1.8 | 1.8 | 1.8 | 1.8 |  |  | 9 | Từ 8 h đến 17 h | 9 | Từ 8 h đến 17 h | 9 | Từ 8 h đến 17 h | 9 | Từ 8 h đến 17 h | 30 |  | 486 | 486 | 486 | 486 |  | 486 | 486 | 486 | 486 |  | 100% | 100% | 100% | 100%
5 | Hệ thống chiếu sáng RẠP Giao Lộ Trăng | 1 | 1 | 1 | 1 | 0.93 | 0.93 | 0.93 | 0.93 | 0.93 | 0.93 |  |  | 9 | Từ 8 h đến 17 h | 9 | Từ 8 h đến 17 h | 9 | Từ 8 h đến 17 h | 9 | Từ 8 h đến 17 h | 30 |  | 251.1 | 251.1 | 251.1 | 251.1 |  | 251.1 | 251.1 | 251.1 | 251.1 |  | 100% | 100% | 100% | 100%
6 | Hệ thống chiếu sáng RẠP Mắt Bay | 1 | 1 | 1 | 1 | 0.97 | 0.97 | 0.97 | 0.97 | 0.97 | 0.97 |  |  | 9 | Từ 8 h đến 17 h | 9 | Từ 8 h đến 17 h | 9 | Từ 8 h đến 17 h | 9 | Từ 8 h đến 17 h | 30 |  | 261.9 | 261.9 | 261.9 | 261.9 |  | 261.9 | 261.9 | 261.9 | 261.9 |  | 100% | 100% | 100% | 100%
III | Hệ thống chiếu sáng FEC
1 | Hệ thống chiếu sáng Tầng B1 | 1 | 1 | 1 | 1 | 1.1 | 1.1 | 1.1 | 1.1 | 1.1 | 1.1 |  |  | 13 | Từ 7 h30 đến 19 h30 phục vụ combo đêm | 13 | Từ 7 h30 đến 19 h30 phục vụ combo đêm | 13 | Từ 7 h30 đến 19 h30 phục vụ combo đêm | 13 | Từ 7 h30 đến 19 h30 phục vụ combo đêm | 30 |  | 429 | 429 | 429 | 429 |  | 429 | 429 | 429 | 429 |  | 100% | 100% | 100% | 100%
2 | Hệ thống chiếu sáng Tầng B2 | 1 | 1 | 1 | 1 | 2.8 | 2.8 | 2.8 | 2.8 | 2.8 | 2.8 |  |  | 13 | Từ 7 h30 đến 19 h30 phục vụ combo đêm | 13 | Từ 7 h30 đến 19 h30 phục vụ combo đêm | 13 | Từ 7 h30 đến 19 h30 phục vụ combo đêm | 13 | Từ 7 h30 đến 19 h30 phục vụ combo đêm | 30 |  | 1092 | 1092 | 1092 | 1092 |  | 1092 | 1092 | 1092 | 1092 |  | 100% | 100% | 100% | 100%
3 | Hệ thống chiếu sáng Tầng B3 | 1 | 1 | 1 | 1 | 3.8 | 3.8 | 3.8 | 3.8 | 3.8 | 3.8 |  |  | 13 | Từ 7 h30 đến 19 h30 phục vụ combo đêm | 13 | Từ 7 h30 đến 19 h30 phục vụ combo đêm | 13 | Từ 7 h30 đến 19 h30 phục vụ combo đêm | 13 | Từ 7 h30 đến 19 h30 phục vụ combo đêm | 30 |  | 1482 | 1482 | 1482 | 1482 |  | 1482 | 1482 | 1482 | 1482 |  | 100% | 100% | 100% | 100%
IV | Hệ thống chiếu sáng Vườn Hoa .
1 | Đèn pha led rạng đông 100 W | 30 | 30 | 30 | 30 | 0.01 | 0.01 | 0.01 | 0.01 | 0.01 | 0.01 |  |  | 2 | Từ 18 h00 đến 20 h00 | 2 | Từ 18 h00 đến 20 h00 | 2 | Từ 18 h00 đến 20 h00 | 2 | Từ 18 h00 đến 20 h00 | 30 |  | 18 | 18 | 18 | 18 |  | 18 | 18 | 18 | 18 |  | 100% | 100% | 100% | 100%
2 | Đèn Vườn Bí ẩn LEBURIED LAMP 3W | 28 | 28 | 28 | 28 | 0.003 | 0.003 | 0.003 | 0.003 | 0.003 | 0.003 |  |  | 2 | Từ 18 h00 đến 20 h00 | 2 | Từ 18 h00 đến 20 h00 | 2 | Từ 18 h00 đến 20 h00 | 2 | Từ 18 h00 đến 20 h00 | 30 |  | 5.04 | 5.04 | 5.04 | 5.04 |  | 5.04 | 5.04 | 5.04 | 5.04 |  | 100% | 100% | 100% | 100%
3 | Đèn Vườn Thần Thoại LEBURIED LAMP 6W | 54 | 54 | 54 | 54 | 0.006 | 0.006 | 0.006 | 0.006 | 0.006 | 0.006 |  |  | 2 | Từ 18 h00 đến 20 h00 | 2 | Từ 18 h00 đến 20 h00 | 2 | Từ 18 h00 đến 20 h00 | 2 | Từ 18 h00 đến 20 h00 | 30 |  | 19.44 | 19.44 | 19.44 | 19.44 |  | 19.44 | 19.44 | 19.44 | 19.44 |  | 100% | 100% | 100% | 100%
V | Hệ thống chiếu sáng Cầu Vàng
1 | Hệ thống chiếu sáng đèn TABLED UNNDER 3W | 118 | 118 | 118 | 118 | 0.003 | 0.003 | 0.003 | 0.003 | 0.003 | 0.003 |  |  | 5 | Từ 18 h00 đến 23 h00 | 5 | Từ 18 h00 đến 23 h00 | 5 | Từ 18 h00 đến 23 h00 | 5 | Từ 18 h00 đến 23 h00 | 30 |  | 53.1 | 53.1 | 53.1 | 53.1 |  | 53.1 | 53.1 | 53.1 | 53.1 |  | 100% | 100% | 100% | 100%
2 | Đèn pha chiếu điểm bàn tay LED RANG ĐONG 50W | 10 | 10 | 10 | 10 | 0.005 | 0.005 | 0.005 | 0.005 | 0.005 | 0.005 |  |  | 5 | Từ 18 h00 đến 23 h00 | 5 | Từ 18 h00 đến 23 h00 | 5 | Từ 18 h00 đến 23 h00 | 5 | Từ 18 h00 đến 23 h00 | 30 |  | 7.5 | 7.5 | 7.5 | 7.5 |  | 7.5 | 7.5 | 7.5 | 7.5 |  | 100% | 100% | 100% | 100%
VI | Hệ thống chiếu sáng sân vườn Nhà Điều Hành
1 | Hệ thống chiếu sáng sân vườn Nhà Điều Hành | 1 | 1 | 1 | 1 | 0.56 | 0.56 | 0.56 | 0.56 | 0.56 | 0.56 |  |  | 5 | Từ 18 h00 đến 23 h00 | 5 | Từ 18 h00 đến 23 h00 | 5 | Từ 18 h00 đến 23 h00 | 5 | Từ 18 h00 đến 23 h00 | 30 |  | 84 | 84 | 84 | 84 |  | 84 | 84 | 84 | 84 |  | 100% | 100% | 100% | 100%
VII | Hệ thống chiếu sáng Bãi Xe 3.5ha
1 | Hệ thống chiếu sáng Bãi Xe 3.5ha | 1 | 1 | 1 | 1 | 3.95 | 3.95 | 2.5 | 2.5 | 3.95 | 3.95 |  |  | 5 | Từ 18 h00 đến 23 h00 | 5 | Từ 18 h00 đến 23 h00 | 5 | Từ 18 h00 đến 23 h00 | 5 | Từ 18 h00 đến 23 h00 | 30 |  | 592.5 | 592.5 | 592.5 | 592.5 |  | 375 | 375 | 592.5 | 592.5 |  | 63.29% | 63.29% | 100% | 100%
VIII | Hệ thống chiếu sáng Bãi Xe 10ha
1 | Hệ thống chiếu sáng Bãi Xe 10ha | 1 | 1 | 1 | 1 | 9.85 | 9.85 | 6.5 | 7.5 | 8.5 | 9.85 |  |  | 5 | Từ 18 h00 đến 23 h00 | 5 | Từ 18 h00 đến 23 h00 | 5 | Từ 18 h00 đến 23 h00 | 5 | Từ 18 h00 đến 23 h00 | 30 |  | 1477.5 | 1477.5 | 1477.5 | 1477.5 |  | 975 | 1125 | 1477.5 | 1477.5 |  | 65.99% | 76.14% | 100% | 100%
IX | HỆ THỐNG CHIẾU SÁNG MAXWELL TRONG NHÀ ( TÙY THUỘC VÀ THỜI THIẾT LINH ĐỘNG ON OFF TỪ XA ) MIXUSED
1 | HỆ THỐNG CHIẾU SÁNG ZONE 5 1451 | 1 | 1 | 1 | 1 | 11.8 | 11.8 | 11.8 | 11.8 | 11.8 | 11.8 |  |  | 9 | Từ 8 h đến 17 h | 9 | Từ 8 h đến 17 h | 9 | Từ 8 h đến 17 h | 9 | Từ 8 h đến 17 h | 30 |  | 3186 | 3186 | 3186 | 3186 |  | 3186 | 3186 | 3186 | 3186 |  | 100% | 100% | 100% | 100%
2 | HỆ THỐNG CHIẾU SÁNG ZONE 3 1433 DB-LZ01.3 | 1 | 1 | 1 | 1 | 35 | 35 | 35 | 35 | 35 | 35 |  |  | 9 | Từ 8 h đến 17 h | 9 | Từ 8 h đến 17 h | 9 | Từ 8 h đến 17 h | 9 | Từ 8 h đến 17 h | 30 |  | 9450 | 9450 | 9450 | 9450 |  | 9450 | 9450 | 9450 | 9450 |  | 100% | 100% | 100% | 100%
3 | HỆ THỐNG CHIẾU SÁNG ZONE 2 1429 | 1 | 1 | 1 | 1 | 11.2 | 11.2 | 11.2 | 11.2 | 11.2 | 11.2 |  |  | 9 | Từ 8 h đến 17 h | 9 | Từ 8 h đến 17 h | 9 | Từ 8 h đến 17 h | 9 | Từ 8 h đến 17 h | 30 |  | 3024 | 3024 | 3024 | 3024 |  | 3024 | 3024 | 3024 | 3024 |  | 100% | 100% | 100% | 100%
4 | HỆ THỐNG CHIẾU SÁNG ZONE 2 1423 | 1 | 1 | 1 | 1 | 14.5 | 14.5 | 14.5 | 14.5 | 14.5 | 14.5 |  |  | 9 | Từ 8 h đến 17 h | 9 | Từ 8 h đến 17 h | 9 | Từ 8 h đến 17 h | 9 | Từ 8 h đến 17 h | 30 |  | 3915 | 3915 | 3915 | 3915 |  | 3915 | 3915 | 3915 | 3915 |  | 100% | 100% | 100% | 100%
5 | HỆ THỐNG CHIẾU SÁNG ZONE 2 1417 | 1 | 1 | 1 | 1 | 14.5 | 14.5 | 14.5 | 14.5 | 14.5 | 14.5 |  |  | 9 | Từ 8 h đến 17 h | 9 | Từ 8 h đến 17 h | 9 | Từ 8 h đến 17 h | 9 | Từ 8 h đến 17 h | 30 |  | 3915 | 3915 | 3915 | 3915 |  | 3915 | 3915 | 3915 | 3915 |  | 100% | 100% | 100% | 100%
X | Hệ thống chiếu sáng Vườn Hoa Mỏ Rộng
1 | Hệ thống chiếu sáng Cầu Kính Vạn Hoa . | 72 | 72 | 72 | 72 | 0.006 | 0.006 | 0.006 | 0.006 | 0.006 | 0.006 |  |  | 3 | Từ 18 h00 đến 21 h00 | 3 | Từ 18 h00 đến 21 h00 | 3 | Từ 18 h00 đến 21 h00 | 3 | Từ 18 h00 đến 21 h00 | 30 |  | 38.88 | 38.88 | 38.88 | 38.88 |  | 38.88 | 38.88 | 38.88 | 38.88 |  | 100% | 100% | 100% | 100%
2 | Hệ thống chiếu sáng sân Khấu | 19 | 19 | 19 | 19 | 0.006 | 0.006 | 0.006 | 0.006 | 0.006 | 0.006 |  |  | 3 | Từ 18 h00 đến 21 h00 | 3 | Từ 18 h00 đến 21 h00 | 3 | Từ 18 h00 đến 21 h00 | 3 | Từ 18 h00 đến 21 h00 | 31 |  | 10.602 | 10.602 | 10.602 | 10.602 |  | 10.602 | 10.602 | 10.602 | 10.602 |  | 100% | 100% | 100% | 100%
3 | Hệ thống chiếu sáng sân Vườn | 15 | 15 | 15 | 15 | 0.036 | 0.036 | 0.036 | 0.036 | 0.036 | 0.036 |  |  | 3 | Từ 18 h00 đến 20 h00 | 3 | Từ 18 h00 đến 21 h00 | 3 | Từ 18 h00 đến 21 h00 | 3 | Từ 18 h00 đến 21 h00 | 30 |  | 48.6 | 48.6 | 48.6 | 48.6 |  | 48.6 | 48.6 | 48.6 | 48.6 |  | 100% | 100% | 100% | 100%
XI | Hệ thống chiếu sáng công cộng FAÇADE
1 | Hệ thống chiếu sáng Tủ DB-B5-01 | 1 | 1 | 1 | 1 | 2.9 | 2.9 | 2.9 | 2.9 | 2.9 | 2.9 |  |  | 5 | Từ 18 h00 đến 23 h00 | 5 | Từ 18 h00 đến 23 h00 | 5 | Từ 18 h00 đến 23 h00 | 5 | Từ 18 h00 đến 23 h00 | 30 |  | 435 | 435 | 435 | 435 |  | 435 | 435 | 435 | 435 |  | 100% | 100% | 100% | 100%
2 | Hệ thống chiếu sáng Tủ DB-B1-01 | 1 | 1 | 1 | 1 | 2.4 | 2.4 | 2.4 | 2.4 | 2.4 | 2.4 |  |  | 5 | Từ 18 h00 đến 23 h00 | 5 | Từ 18 h00 đến 23 h00 | 5 | Từ 18 h00 đến 23 h00 | 5 | Từ 18 h00 đến 23 h00 | 30 |  | 360 | 360 | 360 | 360 |  | 360 | 360 | 360 | 360 |  | 100% | 100% | 100% | 100%
3 | Hệ thống chiếu sáng Tủ DB-B1-05 | 1 | 1 | 1 | 1 | 3.9 | 3.9 | 3.9 | 3.9 | 3.9 | 3.9 |  |  | 5 | Từ 18 h00 đến 23 h00 | 5 | Từ 18 h00 đến 23 h00 | 5 | Từ 18 h00 đến 23 h00 | 5 | Từ 18 h00 đến 23 h00 | 30 |  | 585 | 585 | 585 | 585 |  | 585 | 585 | 585 | 585 |  | 100% | 100% | 100% | 100%
4 | Hệ thống chiếu sáng Tủ DB-B2-01 | 1 | 1 | 1 | 1 | 2.1 | 2.1 | 2.1 | 2.1 | 2.1 | 2.1 |  |  | 5 | Từ 18 h00 đến 23 h00 | 5 | Từ 18 h00 đến 23 h00 | 5 | Từ 18 h00 đến 23 h00 | 5 | Từ 18 h00 đến 23 h00 | 30 |  | 315 | 315 | 315 | 315 |  | 315 | 315 | 315 | 315 |  | 100% | 100% | 100% | 100%
5 | Hệ thống chiếu sáng Tủ DB-B3-01 | 1 | 1 | 1 | 1 | 0.37 | 0.37 | 0.37 | 0.37 | 0.37 | 0.37 |  |  | 5 | Từ 18 h00 đến 23 h00 | 5 | Từ 18 h00 đến 23 h00 | 5 | Từ 18 h00 đến 23 h00 | 5 | Từ 18 h00 đến 23 h00 | 30 |  | 55.5 | 55.5 | 55.5 | 55.5 |  | 55.5 | 55.5 | 55.5 | 55.5 |  | 100% | 100% | 100% | 100%
6 | Hệ thống chiếu sáng Tủ DB-B6-E01 | 1 | 1 | 1 | 1 | 3.2 | 3.2 | 3.2 | 3.2 | 3.2 | 3.2 |  |  | 5 | Từ 18 h00 đến 23 h00 | 5 | Từ 18 h00 đến 23 h00 | 5 | Từ 18 h00 đến 23 h00 | 5 | Từ 18 h00 đến 23 h00 | 30 |  | 480 | 480 | 480 | 480 |  | 480 | 480 | 480 | 480 |  | 100% | 100% | 100% | 100%
7 | Hệ thống chiếu sáng Tủ DB-B7A-E02 | 1 | 1 | 1 | 1 | 2.8 | 2.8 | 2.8 | 2.8 | 2.8 | 2.8 |  |  | 5 | Từ 18 h00 đến 23 h00 | 5 | Từ 18 h00 đến 23 h00 | 5 | Từ 18 h00 đến 23 h00 | 5 | Từ 18 h00 đến 23 h00 | 30 |  | 420 | 420 | 420 | 420 |  | 420 | 420 | 420 | 420 |  | 100% | 100% | 100% | 100%
8 | Hệ thống chiếu sáng Tủ DB-B7A-E01 | 1 | 1 | 1 | 1 | 0.78 | 0.78 | 0.78 | 0.78 | 0.78 | 0.78 |  |  | 5 | Từ 18 h00 đến 23 h00 | 5 | Từ 18 h00 đến 23 h00 | 5 | Từ 18 h00 đến 23 h00 | 5 | Từ 18 h00 đến 23 h00 | 30 |  | 117 | 117 | 117 | 117 |  | 117 | 117 | 117 | 117 |  | 100% | 100% | 100% | 100%
9 | Hệ thống chiếu sáng Tủ DB-B13-01 | 1 | 1 | 1 | 1 | 1.8 | 1.8 | 1.8 | 1.8 | 1.8 | 1.8 |  |  | 5 | Từ 18 h00 đến 23 h00 | 5 | Từ 18 h00 đến 23 h00 | 5 | Từ 18 h00 đến 23 h00 | 5 | Từ 18 h00 đến 23 h00 | 30 |  | 270 | 270 | 270 | 270 |  | 270 | 270 | 270 | 270 |  | 100% | 100% | 100% | 100%
10 | Hệ thống chiếu sáng Tủ DB-B11-01 | 1 | 1 | 1 | 1 | 3.1 | 3.1 | 3.1 | 3.1 | 3.1 | 3.1 |  |  | 5 | Từ 18 h00 đến 23 h00 | 5 | Từ 18 h00 đến 23 h00 | 5 | Từ 18 h00 đến 23 h00 | 5 | Từ 18 h00 đến 23 h00 | 30 |  | 465 | 465 | 465 | 465 |  | 465 | 465 | 465 | 465 |  | 100% | 100% | 100% | 100%
11 | Hệ thống chiếu sáng Tủ DB-B9-01 | 1 | 1 | 1 | 1 | 2.9 | 2.9 | 2.9 | 2.9 | 2.9 | 2.9 |  |  | 5 | Từ 18 h00 đến 23 h00 | 5 | Từ 18 h00 đến 23 h00 | 5 | Từ 18 h00 đến 23 h00 | 5 | Từ 18 h00 đến 23 h00 | 30 |  | 435 | 435 | 435 | 435 |  | 435 | 435 | 435 | 435 |  | 100% | 100% | 100% | 100%
12 | Hệ thống chiếu sáng Tủ DB-B10-01 | 1 | 1 | 1 | 1 | 5 | 5 | 5 | 5 | 5 | 5 |  |  | 5 | Từ 18 h00 đến 23 h00 | 5 | Từ 18 h00 đến 23 h00 | 5 | Từ 18 h00 đến 23 h00 | 5 | Từ 18 h00 đến 23 h00 | 30 |  | 750 | 750 | 750 | 750 |  | 750 | 750 | 750 | 750 |  | 100% | 100% | 100% | 100%
13 | Hệ thống chiếu sáng Tủ DB-B7-B | 1 | 1 | 1 | 1 | 0.49 | 0.49 | 0.49 | 0.49 | 0.49 | 0.49 |  |  | 5 | Từ 18 h00 đến 23 h00 | 5 | Từ 18 h00 đến 23 h00 | 5 | Từ 18 h00 đến 23 h00 | 5 | Từ 18 h00 đến 23 h00 | 30 |  | 73.5 | 73.5 | 73.5 | 73.5 |  | 73.5 | 73.5 | 73.5 | 73.5 |  | 100% | 100% | 100% | 100%
14 | Hệ thống chiếu sáng Tủ DB-SW283-LS | 1 | 1 | 1 | 1 | 0.54 | 0.54 | 0.54 | 0.54 | 0.54 | 0.54 |  |  | 5 | Từ 18 h00 đến 23 h00 | 5 | Từ 18 h00 đến 23 h00 | 5 | Từ 18 h00 đến 23 h00 | 5 | Từ 18 h00 đến 23 h00 | 30 |  | 81 | 81 | 81 | 81 |  | 81 | 81 | 81 | 81 |  | 100% | 100% | 100% | 100%
15 | Hệ thống chiếu sáng Tủ DB-B7-C | 1 | 1 | 1 | 1 | 0.41 | 0.41 | 0.41 | 0.41 | 0.41 | 0.41 |  |  | 5 | Từ 18 h00 đến 23 h00 | 5 | Từ 18 h00 đến 23 h00 | 5 | Từ 18 h00 đến 23 h00 | 5 | Từ 18 h00 đến 23 h00 | 30 |  | 61.5 | 61.5 | 61.5 | 61.5 |  | 61.5 | 61.5 | 61.5 | 61.5 |  | 100% | 100% | 100% | 100%
16 | Hệ thống chiếu sáng Tủ DB-B12-01 | 1 | 1 | 1 | 1 | 4.1 | 4.1 | 4.1 | 4.1 | 4.1 | 4.1 |  |  | 5 | Từ 18 h00 đến 23 h00 | 5 | Từ 18 h00 đến 23 h00 | 5 | Từ 18 h00 đến 23 h00 | 5 | Từ 18 h00 đến 23 h00 | 30 |  | 615 | 615 | 615 | 615 |  | 615 | 615 | 615 | 615 |  | 100% | 100% | 100% | 100%
17 | Hệ thống chiếu sáng Tủ DB-B8-01 | 1 | 1 | 1 | 1 | 1.6 | 1.6 | 1.6 | 1.6 | 1.6 | 1.6 |  |  | 5 | Từ 18 h00 đến 23 h00 | 5 | Từ 18 h00 đến 23 h00 | 5 | Từ 18 h00 đến 23 h00 | 5 | Từ 18 h00 đến 23 h00 | 30 |  | 240 | 240 | 240 | 240 |  | 240 | 240 | 240 | 240 |  | 100% | 100% | 100% | 100%
18 | Hệ thống chiếu sáng Tủ DB-B4-01 | 1 | 1 | 1 | 1 | 0.41 | 0.41 | 0.41 | 0.41 | 0.41 | 0.41 |  |  | 5 | Từ 18 h00 đến 23 h00 | 5 | Từ 18 h00 đến 23 h00 | 5 | Từ 18 h00 đến 23 h00 | 5 | Từ 18 h00 đến 23 h00 | 30 |  | 61.5 | 61.5 | 61.5 | 61.5 |  | 61.5 | 61.5 | 61.5 | 61.5 |  | 100% | 100% | 100% | 100%
19 | Hệ thống chiếu sáng Tủ DB-B14-01 | 1 | 1 | 1 | 1 | 1.6 | 1.6 | 1.6 | 1.6 | 1.6 | 1.6 |  |  | 5 | Từ 18 h00 đến 23 h00 | 5 | Từ 18 h00 đến 23 h00 | 5 | Từ 18 h00 đến 23 h00 | 5 | Từ 18 h00 đến 23 h00 | 30 |  | 240 | 240 | 240 | 240 |  | 240 | 240 | 240 | 240 |  | 100% | 100% | 100% | 100%
XII | Hệ thống đài phun nước Quảng Trường
1 | Bơm vòng ngoài SILEIDA GB/T25409-2010 2.2 kw | 5 | 5 | 5 | 5 | 2.2 | 2.2 | 2.2 | 2.2 | 2.2 | 2.2 | 3 |  | 15.5 | Từ 6h30 h đến 22 h | 15.5 | Từ 6h30 h đến 22 h | 15.5 | Từ 6h30 h đến 22 h | 15.5 | Từ 6h30 h đến 22 h | 30 | #REF! | 5115 | 5115 | 5115 | 5115 | #REF! | 5115 | 5115 | 5115 | 5115 | #REF! | 100% | 100% | 100% | 100%
2 | Bơm vòng giữa SILEIDA GB/T25409-2010 2.2 kw | 5 | 5 | 5 | 5 | 2.2 | 2.2 | 2.2 | 2.2 | 2.2 | 2.2 | 3 |  | 15.5 | Từ 6h30 h đến 22 h | 15.5 | Từ 6h30 h đến 22 h | 15.5 | Từ 6h30 h đến 22 h | 15.5 | Từ 6h30 h đến 22 h | 30 | #REF! | 5115 | 5115 | 5115 | 5115 | #REF! | 5115 | 5115 | 5115 | 5115 | #REF! | 100% | 100% | 100% | 100%
3 | Bơm phun sương SILADA 1.2 kw | 2 | 2 | 2 | 2 | 1.2 | 1.2 | 1.2 | 1.2 | 1.2 | 1.2 | 3 |  | 15.5 | Từ 6h30 h đến 22 h | 15.5 | Từ 6h30 h đến 22 h | 15.5 | Từ 6h30 h đến 22 h | 15.5 | Từ 6h30 h đến 22 h | 30 | #REF! | 1116 | 1116 | 1116 | 1116 | #REF! | 1116 | 1116 | 1116 | 1116 | #REF! | 100% | 100% | 100% | 100%
XIII | Hệ thống HEAT PUMP
1 | Hệ thống HEATPUMP Lâu Đài . | 1 | 1 | 1 | 1 | 87 | 87 | 87 | 87 | 87 | 87 | 3 |  | 3 | Vận hành theo cảm biến nhiệt độ trong hệ thống và phụ thuộc vào lượng sử dụng trong ngày | 5 | Vận hành theo cảm biến nhiệt độ trong hệ thống và phụ thuộc vào lượng sử dụng trong ngày | 5 | Vận hành theo cảm biến nhiệt độ trong hệ thống và phụ thuộc vào lượng sử dụng trong ngày | 8 | Vận hành theo cảm biến nhiệt độ trong hệ thống và phụ thuộc vào lượng sử dụng trong ngày | 30 | #REF! | 7830 | 13050 | 13050 | 20880 | #REF! | 7830 | 13050 | 13050 | 20880 | #REF! | 100% | 100% | 100% | 100%
2 | Heat Pump ENERBLUE HP 90 MIXUSED | 2 | 2 | 2 | 2 | 124.9 | 124.9 | 124.9 | 124.9 | 124.9 | 124.9 |  |  | 5 | Vận hành theo cảm biến nhiệt độ trong hệ thống và phụ thuộc vào lượng sử dụng trong ngày . Nhiệt độ đầu ra 58 độ | 5 | Vận hành theo cảm biến nhiệt độ trong hệ thống và phụ thuộc vào lượng sử dụng trong ngày . Nhiệt độ đầu ra 58 độ | 6 | Vận hành theo cảm biến nhiệt độ trong hệ thống và phụ thuộc vào lượng sử dụng trong ngày . Nhiệt độ đầu ra 58 độ | 9 | Vận hành theo cảm biến nhiệt độ trong hệ thống và phụ thuộc vào lượng sử dụng trong ngày . Nhiệt độ đầu ra 58 độ | 31 |  | 38719 | 38719 | 46462.8 | 69694.2 | #REF! | 38719 | 38719 | 46462.8 | 69694.2 | #REF! | 100% | 100% | 100% | 100%
3 | Hệ thống HEATPUMP LA LAVENDER | 3 | 3 | 3 | 3 | 4.65 | 4.65 | 4.65 | 4.65 | 4.65 | 4.65 | 3 |  | 3 | Vận hành theo cảm biến nhiệt độ trong hệ thống và phụ thuộc vào lượng sử dụng trong ngày ( HỆ THỐNG ĐANG DỪNG HOẠT ĐỘNG DO NHÀ HÀNG ĐÓNG CỬA ) | 5 | Vận hành theo cảm biến nhiệt độ trong hệ thống và phụ thuộc vào lượng sử dụng trong ngày ( HỆ THỐNG ĐANG DỪNG HOẠT ĐỘNG DO NHÀ HÀNG ĐÓNG CỬA ) | 5 | Vận hành theo cảm biến nhiệt độ trong hệ thống và phụ thuộc vào lượng sử dụng trong ngày ( HỆ THỐNG ĐANG DỪNG HOẠT ĐỘNG DO NHÀ HÀNG ĐÓNG CỬA ) | 8 | Vận hành theo cảm biến nhiệt độ trong hệ thống và phụ thuộc vào lượng sử dụng trong ngày ( HỆ THỐNG ĐANG DỪNG HOẠT ĐỘNG DO NHÀ HÀNG ĐÓNG CỬA ) | 30 | #REF! | 1255.5 | 2092.5 | 2092.5 | 3348 | #REF! | 1255.5 | 2092.5 | 2092.5 | 3348 | #REF! | 100% | 100% | 100% | 100%
4 | Hệ thống HEATPUMP ARAPANG | 1 | 1 | 1 | 1 | 4.65 | 4.65 | 4.65 | 4.65 | 4.65 | 4.65 | 3 |  | 3 | Vận hành theo cảm biến nhiệt độ trong hệ thống và phụ thuộc vào lượng sử dụng trong ngày | 5 | Vận hành theo cảm biến nhiệt độ trong hệ thống và phụ thuộc vào lượng sử dụng trong ngày | 5 | Vận hành theo cảm biến nhiệt độ trong hệ thống và phụ thuộc vào lượng sử dụng trong ngày | 8 | Vận hành theo cảm biến nhiệt độ trong hệ thống và phụ thuộc vào lượng sử dụng trong ngày | 30 | #REF! | 418.5 | 697.5 | 697.5 | 1116 | #REF! | 418.5 | 697.5 | 697.5 | 1116 | #REF! | 100% | 100% | 100% | 100%
XIV | HỆ BỂ MÁY TÁCH MỠ
1 | Máy xịt rửa áp lực cao HD7/17MST | 4 | 4 | 4 | 4 | 16.8 | 16.8 | 16.8 | 16.8 | 16.8 | 16.8 |  |  | 1 | Từ 10h đến 11 h | 1 | Từ 10h đến 11 h | 1 | Từ 10h đến 11 h | 1 | Từ 10h đến 11 h | 1 |  | 67.2 | 67.2 | 67.2 | 67.2 | #REF! | 67.2 | 67.2 | 67.2 | 67.2 | #REF! | 100% | 100% | 100% | 100%
2 | Pump đẩy nước thải bể mỡ SULZER | 4 | 4 | 4 | 4 | 13.6 | 13.6 | 13.6 | 13.6 | 13.6 | 13.6 |  |  | 1 | Từ 10h đến 11 h | 1 | Từ 10h đến 11 h | 1 | Từ 10h đến 11 h | 1 | Từ 10h đến 11 h | 1 |  | 54.4 | 54.4 | 54.4 | 54.4 | #REF! | 54.4 | 54.4 | 54.4 | 54.4 | #REF! | 100% | 100% | 100% | 100%
XIV | Đài phun nước GA1
1 | Bơm UNDER WETER PUMPS 2.2 kw | 9 | 9 | 9 | 9 | 2.2 | 2.2 | 2.2 | 2.2 | 2.2 | 2.2 | 3 |  | 9 | Từ 8 h đến 17 h | 9 | Từ 8 h đến 17 h | 9 | Từ 8 h đến 17 h | 9 | Từ 8 h đến 17 h | 30 | #REF! | 5346 | 5346 | 5346 | 5346 | #REF! | 5346 | 5346 | 5346 | 5346 | #REF! | 100% | 100% | 100% | 100%
2 | Bơm UNDER WETER PUMPS 3.0 kw | 6 | 6 | 6 | 6 | 3 | 3 | 3 | 3 | 3 | 3 |  |  | 9 | Từ 8 h đến 17 h | 9 | Từ 8 h đến 17 h | 9 | Từ 8 h đến 17 h | 9 | Từ 8 h đến 17 h | 30 |  | 4860 | 4860 | 4860 | 4860 | #REF! | 4860 | 4860 | 4860 | 4860 | #REF! | 100% | 100% | 100% | 100%
3 | Bơm UNDER WETER PUMPS 4.0 kw | 2 | 2 | 2 | 2 | 4 | 4 | 4 | 4 | 4 | 4 | 3 |  | 9 | Từ 8 h đến 17 h | 9 | Từ 8 h đến 17 h | 9 | Từ 8 h đến 17 h | 9 | Từ 8 h đến 17 h | 30 | #REF! | 2160 | 2160 | 2160 | 2160 | #REF! | 2160 | 2160 | 2160 | 2160 | #REF! | 100% | 100% | 100% | 100%
XV | Hệ thống CHILLER
1 | MIXUSED Cụm Chiller CLIMAVENETA ERACS3622E-Q-B (2 chiều) 4 con | 2 | 2 | 2 | 4 | 983 | 983 | 983 | 983 | 983 | 983 |  |  | 5 | Từ 9 h đến 16 h Nhiệt độ nước lạnh đầu ra 7 độ | 5 | Từ 9 h đến 16 h Nhiệt độ nước lạnh đầu ra 7 độ | 6 | Từ 9 h đến 16 h Nhiệt độ nước lạnh đầu ra 7 độ | 6 | Từ 9 h đến 16 h Nhiệt độ nước lạnh đầu ra 7 độ | 30 |  | 294900 | 294900 | 353880 | 707760 | #REF! | 294900 | 294900 | 353880 | 707760 | #REF! | 100% | 100% | 100% | 100%
2 | MIXUSED Cụm Chiller CLIMAVENETA ERACS2402C-B (16 con) | 2 | 2 | 4 | 6 | 839 |  | 839 | 839 | 839 | 839 |  |  | 5 | Từ 9 h đến 16 h Nhiệt độ nước lạnh đầu ra 7 độ | 5 | Từ 9 h đến 16 h Nhiệt độ nước lạnh đầu ra 7 độ | 6 | Từ 9 h đến 16 h Nhiệt độ nước lạnh đầu ra 7 độ | 6 | Từ 9 h đến 16 h Nhiệt độ nước lạnh đầu ra 7 độ | 30 |  | 251700 | 251700 | 604080 | 906120 | #REF! | 251700 | 251700 | 604080 | 906120 | #REF! | 100% | 100% | 100% | 100%
3 | Lâu Đài Chiller MULTI-PIPES AIR COOLED | 1 | 1 | 2 | 2 | 501 | 501 | 501 | 501 | 501 | 501 | 3 |  | 5 | Từ 9 h đến 16 h và phụ thuộc vào thời tiết . Nhiệt độ nước đầu ra 10 độ | 5 | Từ 9 h đến 16 h và phụ thuộc vào thời tiết . Nhiệt độ nước đầu ra 10 độ | 6 | Từ 9 h đến 16 h và phụ thuộc vào thời tiết . Nhiệt độ nước đầu ra 10 độ | 6 | Từ 9 h đến 16 h và phụ thuộc vào thời tiết . Nhiệt độ nước đầu ra 10 độ | 30 | #REF! | 75150 | 75150 | 180360 | 180360 | #REF! | 75150 | 75150 | 180360 | 180360 | #REF! | 100% | 100% | 100% | 100%
4 | Lâu Đài Chille AIR -COOLED | 1 | 1 | 2 | 2 | 802 | 802 | 802 | 802 | 802 | 802 | 3 |  | 5 | Từ 9 h đến 16 h và phụ thuộc vào thời tiết . Nhiệt độ nước đầu ra 10 độ | 5 | Từ 9 h đến 16 h và phụ thuộc vào thời tiết . Nhiệt độ nước đầu ra 10 độ | 6 | Từ 9 h đến 16 h và phụ thuộc vào thời tiết . Nhiệt độ nước đầu ra 10 độ | 6 | Từ 9 h đến 16 h và phụ thuộc vào thời tiết . Nhiệt độ nước đầu ra 10 độ | 30 | #REF! | 120300 | 120300 | 288720 | 288720 | #REF! | 120300 | 120300 | 288720 | 288720 | #REF! | 100% | 100% | 100% | 100%
5 | Lâu Đài Chille AIR -COOLED | 1 | 1 | 2 | 2 | 496 | 496 | 496 | 496 | 496 | 496 | 3 |  | 5 | Từ 9 h đến 16 h và phụ thuộc vào thời tiết . Nhiệt độ nước đầu ra 10 độ | 5 | Từ 9 h đến 16 h và phụ thuộc vào thời tiết . Nhiệt độ nước đầu ra 10 độ | 6 | Từ 9 h đến 16 h và phụ thuộc vào thời tiết . Nhiệt độ nước đầu ra 10 độ | 6 | Từ 9 h đến 16 h và phụ thuộc vào thời tiết . Nhiệt độ nước đầu ra 10 độ | 30 | #REF! | 74400 | 74400 | 178560 | 178560 | #REF! | 74400 | 74400 | 178560 | 178560 | #REF! | 100% | 100% | 100% | 100%
6 | Chille -ARAPANG | 1 | 1 | 1 | 1 | 134 | 134 | 134 | 134 | 134 | 134 |  |  | 4 | Từ 10 h đến 14 h và phụ thuộc vào thời tiết . Nhiệt độ nước đầu ra 10 độ | 4 | Từ 9 h đến 15 h và phụ thuộc vào thời tiết . Nhiệt độ nước đầu ra 10 độ | 4 | Từ 9 h đến 15 h và phụ thuộc vào thời tiết . Nhiệt độ nước đầu ra 10 độ | 4 | Từ 9 h đến 15 h và phụ thuộc vào thời tiết . Nhiệt độ nước đầu ra 10 độ | 30 |  | 16080 | 16080 | 16080 | 16080 | #REF! | 16080 | 16080 | 16080 | 16080 | #REF! | 100% | 100% | 100% | 100%
7 | Chille FEC1 | 2 | 2 | 2 | 2 | 236 | 236 | 236 | 236 | 236 | 236 | 3 |  | 4 | Từ 9 h đến 16 h và phụ thuộc vào thời tiết . Nhiệt độ nước đầu ra 10 độ | 4 | Từ 9 h đến 16 h và phụ thuộc vào thời tiết . Nhiệt độ nước đầu ra 10 độ | 5 | Từ 9 h đến 16 h và phụ thuộc vào thời tiết . Nhiệt độ nước đầu ra 10 độ | 5 | Từ 9 h đến 16 h và phụ thuộc vào thời tiết . Nhiệt độ nước đầu ra 10 độ | 30 | #REF! | 56640 | 56640 | 70800 | 70800 | #REF! | 56640 | 56640 | 70800 | 70800 | #REF! | 100% | 100% | 100% | 100%
XVI | Hệ thống Thác Thần Mặt Trời
1 | Bơmvòi phun 9.5 kw | 5 | 5 | 5 | 5 | 9.5 | 9.5 | 9.5 | 9.5 | 9.5 | 9.5 | 3 |  | 13.5 | Hoạt động từ 8h00 đến 21h20 phục vụ combo đêm | 13.5 | Hoạt động từ 8h00 đến 21h20 phục vụ combo đêm | 13.5 | Hoạt động từ 8h00 đến 21h20 phục vụ combo đêm | 13.5 | Hoạt động từ 8h00 đến 21h20 phục vụ combo đêm | 30 | #REF! | 19237.5 | 19237.5 | 19237.5 | 19237.5 | #REF! | 19237.5 | 19237.5 | 19237.5 | 19237.5 | #REF! | 100% | 100% | 100% | 100%
2 | Bơm tràng 9.5 kw | 4 | 4 | 4 | 4 | 9.5 | 9.5 | 9.5 | 9.5 | 9.5 | 9.5 | 3 |  | 13.5 | Hoạt động từ 8h00 đến 21h20 phục vụ combo đêm | 13.5 | Hoạt động từ 8h00 đến 21h20 phục vụ combo đêm | 13.5 | Hoạt động từ 8h00 đến 21h20 phục vụ combo đêm | 13.5 | Hoạt động từ 8h00 đến 21h20 phục vụ combo đêm | 30 | #REF! | 15390 | 15390 | 15390 | 15390 | #REF! | 15390 | 15390 | 15390 | 15390 | #REF! | 100% | 100% | 100% | 100%
1 | Bơm họt xoài 3.7 kw | 2 | 2 | 2 | 2 | 3.7 | 3.7 | 3.7 | 3.7 | 3.7 | 3.7 | 3 |  | 13.5 | Hoạt động từ 8h00 đến 21h20 phục vụ combo đêm | 13.5 | Hoạt động từ 8h00 đến 21h20 phục vụ combo đêm | 13.5 | Hoạt động từ 8h00 đến 21h20 phục vụ combo đêm | 13.5 | Hoạt động từ 8h00 đến 21h20 phục vụ combo đêm | 30 | #REF! | 2997 | 2997 | 2997 | 2997 | #REF! | 2997 | 2997 | 2997 | 2997 | #REF! | 100% | 100% | 100% | 100%
1 | Bơm tượng 5.5 kw | 2 | 2 | 2 | 2 | 5.5 | 5.5 | 5.5 | 5.5 | 5.5 | 5.5 | 3 |  | 13.5 | Hoạt động từ 8h00 đến 21h20 phục vụ combo đêm | 13.5 | Hoạt động từ 8h00 đến 21h20 phục vụ combo đêm | 13.5 | Hoạt động từ 8h00 đến 21h20 phục vụ combo đêm | 13.5 | Hoạt động từ 8h00 đến 21h20 phục vụ combo đêm | 30 | #REF! | 4455 | 4455 | 4455 | 4455 | #REF! | 4455 | 4455 | 4455 | 4455 | #REF! | 100% | 100% | 100% | 100%
2 | Bơmlọc 1.2 kw | 3 | 3 | 3 | 3 | 1.2 | 1.2 | 1.2 | 1.2 | 1.2 | 1.2 | 3 |  | 13.5 | Hoạt động từ 8h00 đến 21h20 phục vụ combo đêm | 13.5 | Hoạt động từ 8h00 đến 21h20 phục vụ combo đêm | 13.5 | Hoạt động từ 8h00 đến 21h20 phục vụ combo đêm | 13.5 | Hoạt động từ 8h00 đến 21h20 phục vụ combo đêm | 30 | #REF! | 1458 | 1458 | 1458 | 1458 | #REF! | 1458 | 1458 | 1458 | 1458 | #REF! | 100% | 100% | 100% | 100%
XVII | Hệ thống bơm lọc cá KOI .
1 | Bơm thổI KHÍ EVAK 2.2kw | 2 | 2 | 2 | 2 | 2.2 | 2.2 | 2.2 | 2.2 | 2.2 | 2.2 | 3 |  | 24 | chạy luôn phiên theo thời gian | 24 | chạy luôn phiên theo thời gian | 24 | chạy luôn phiên theo thời gian | 24 | chạy luôn phiên theo thời gian | 30 | #REF! | 3168 | 3168 | 3168 | 3168 | #REF! | 3168 | 3168 | 3168 | 3168 | #REF! | 100% | 100% | 100% | 100%
2 | Bơm LUỒN EVAKA 5.5 | 7 | 7 | 7 | 7 | 5.5 | 5.5 | 5.5 | 5.5 | 5.5 | 5.5 | 3 |  | 21 | Chạy 5 tiếng nghĩ 30phut | 21 | Chạy 5 tiếng nghĩ 30phut | 21 | Chạy 5 tiếng nghĩ 30phut | 21 | Chạy 5 tiếng nghĩ 30phut | 30 | #REF! | 24255 | 24255 | 24255 | 24255 | #REF! | 24255 | 24255 | 24255 | 24255 | #REF! | 100% | 100% | 100% | 100%
3 | Bơm GRUNDFOS 1.1kw | 5 | 5 | 5 | 5 | 1.1 | 1.1 | 1.1 | 1.1 | 1.1 | 1.1 |  |  | 10 | Chạy 8h đến 18h | 10 | Chạy 8h đến 18h | 10 | Chạy 8h đến 18h | 10 | Chạy 8h đến 18h | 30 |  | 1650 | 1650 | 1650 | 1650 |  | 1650 | 1650 | 1650 | 1650 | #DIV/0! | 100% | 100% | 100% | 100%
4 | Bơm tuần hoàn GRUNDFOS 30kw | 1 | 1 | 1 | 1 | 30 | 30 | 30 | 30 | 30 | 30 |  |  | 24 | Chạy luân phiên mỗi con chạy 2 tiếng đảo bơm | 24 | Chạy luân phiên mỗi con chạy 2 tiếng đảo bơm | 24 | Chạy luân phiên mỗi con chạy 2 tiếng đảo bơm | 24 | Chạy luân phiên mỗi con chạy 2 tiếng đảo bơm | 30 |  | 21600 | 21600 | 21600 | 21600 |  | 21600 | 21600 | 21600 | 21600 | #DIV/0! | 100% | 100% | 100% | 100%
5 | Bơm bơm tuần hoàn EVAK 5.5kw | 1 | 1 | 1 | 1 | 5.5 | 5.5 | 5.5 | 5.5 | 5.5 | 5.5 | 3 |  | 24 | Chạy luân phiên mỗi con chạy 2 tiếng đảo bơm | 24 | Chạy luân phiên mỗi con chạy 2 tiếng đảo bơm | 24 | Chạy luân phiên mỗi con chạy 2 tiếng đảo bơm | 24 | Chạy luân phiên mỗi con chạy 2 tiếng đảo bơm | 30 | #REF! | 3960 | 3960 | 3960 | 3960 | #REF! | 3960 | 3960 | 3960 | 3960 | #REF! | 100% | 100% | 100% | 100%
| Tổng cộng | [21 empty] | #REF! | 1119503.762 | 1125839.762 | 1936893.562 | 2625548.962 | #REF! | 1118783.762 | 1125269.762 | 1936893.562 | 2625548.962

## BẾP
KỊCH BẢN VẬN HÀNH THIẾT BỊ ĐIỆN BẾP BÀ NÀ NĂM 2024_BẾP
TT | Tên thiết bị dùng điện | Số lượng máy 1 lần sử dụng (cái) |  |  |  | Công suất định mức thiết bị (kW) | Công suất sử dụng thực tế của thiết bị (kW) | Thời gian vận hành trong ngày (h) | [7 empty] | Số ngày sử dụng/ tháng (ngày) | Điện năng (kWh)/tháng Tính theo Công suất định mức |  |  |  |  | Điện năng (kWh)/tháng Tính theo Công suất thực tế |  |  |  |  | So sánh tỷ lệ % Điện năng tiêu thụ thực tế so với định mức
|  | Dưới 10000 Khách | 10000-12000 Khách | 12000-15000 Khách | Trên 15000 Khách |  |  | Dưới 10000 Khách |  | 10000-12000 Khách |  | 12000-15000 Khách |  | Trên 15000 Khách |  |  | Đóng cửa | Dưới 8000 Khách | 8000-12000 Khách | 12000-15000 Khách | Trên 15000 Khách | Đóng cửa | Dưới 8000 Khách | 8000-12000 Khách | 12000-15000 Khách | Trên 15000 Khách | Đóng cửa | Dưới 8000 Khách | 8000-12000 Khách | 12000-15000 Khách | Trên 15000 Khách
[8 empty] | Số giờ vận hành | Chi tiết vận hành | Số giờ vận hành | Chi tiết vận hành | Số giờ vận hành | Chi tiết vận hành | Số giờ vận hành | Chi tiết vận hành
I | BẾP ARAPANG
I.1 | TẦNG 1
1 | Bàn hâm nóng 4 hộc | 2 | 2 | 2 | 2 | 1 | 1 | 2 | Từ10hđến 14h | 4 |  | 6 | Từ10hđến 14h | 4 | Từ10hđến 14h | 30 | 0 | 120 | 240 | 360 | 240 | 0 | 120 | 240 | 360 | 240 | #DIV/0! | 100% | 100% | 100% | 100%
2 | Bếp Á CN 2 họng có quạt gió | 3 | 3 | 3 | 3 | 0.25 | 0.25 | 4 | Từ 8h30 đến 16h30 | 7 |  | 7 | Từ 8h30 đến 16h30 | 7 | Từ 8h30 đến 16h30 | 30 | 0 | 90 | 90 | 135 | 135 | 0 | 90 | 90 | 135 | 135 | #DIV/0! | 100% | 100% | 100% | 100%
3 | Bếp chiên nhúng 2 hộc | 1 | 1 | 1 | 1 | 6 | 6 | 4 | Từ10hđến 14h | 4 |  | 6 | Từ10hđến 14h | 6 | Từ10hđến 14h | 30 | 0 | 720 | 720 | 1080 | 1080 | 0 | 720 | 720 | 1080 | 1080 | #DIV/0! | 100% | 100% | 100% | 100%
4 | Bếp nướng phẳng | 1 | 1 | 1 | 1 | 2.4 | 2.4 | 2 | Từ10hđến 14h | 4 |  | 6 | Từ10hđến 14h | 4 | Từ10hđến 14h | 30 | 0 | 30 | 60 | 90 | 60 | 0 | 30 | 60 | 90 | 60 | #DIV/0! | 100% | 100% | 100% | 100%
5 | Bếp nướng phẳng | 1 | 1 | 1 | 1 | 2.4 | 2.4 | 2 | Từ10hđến 14h | 4 |  | 6 | Từ10hđến 14h | 4 | Từ10hđến 14h | 30 | 0 | 30 | 60 | 90 | 60 | 0 | 30 | 60 | 90 | 60 | #DIV/0! | 100% | 100% | 100% | 100%
6 | Lò chiên cơm | 1 | 1 | 1 | 1 | 9 | 9 | 4 | Từ 8h30 đến 16h30 | 7 |  | 7 | Từ 8h30 đến 16h30 | 7 | Từ 8h30 đến 16h30 | 30 | 0 | 1080 | 1080 | 1620 | 2160 | 0 | 1080 | 1080 | 1620 | 2160 | #DIV/0! | 100% | 100% | 100% | 100%
7 | Lò chiên nhúng 2 hộc | 1 | 1 | 1 | 1 | 6 | 6 | 2 | Từ10hđến 14h | 4 |  | 6 | Từ10hđến 14h | 4 | Từ10hđến 14h | 30 | 0 | 360 | 720 | 1080 | 720 | 0 | 360 | 720 | 1080 | 720 | #DIV/0! | 100% | 100% | 100% | 100%
8 | Máy nước nong | 1 | 1 | 1 | 1 | 3 | 3 | 4 | Từ10hđến 14h | 4 |  | 6 | Từ10hđến 14h | 12 | Từ10hđến 14h | 30 | 0 | 360 | 360 | 540 | 1080 | 0 | 360 | 360 | 540 | 1080 | #DIV/0! | 100% | 100% | 100% | 100%
9 | Tủ đông Sanaky | 3 | 3 | 3 | 3 | 0.32 | 0.32 | 12 | 12h | 12h |  | 24 | 24/24 | 24 | 24/24 | 30 | 0 | 691.2 | 691.2 | 345.6 | 691.2 | 0 | 691.2 | 691.2 | 345.6 | 691.2 | #DIV/0! | 100% | 100% | 100% | 100%
10 | Tủ hâm nóng 1 cửa, | 1 | 2 | 2 | 2 | 2 | 2 | 6 | 10h-16h | 6 |  | 12 | 24/24 | 8 | 24/25 | 30 | 0 | 360 | 720 | 1440 | 960 | 0 | 360 | 720 | 1440 | 960 | #DIV/0! | 100% | 100% | 100% | 100%
11 | Tủ mát 2 cánh gương | 1 | 1 | 1 | 1 | 0.56 | 0.56 | 12 | 12h | 12h |  | 24 | 24/24 | 24 | 24/24 | 30 | 0 | 403.2 | 403.2 | 201.6 | 403.2 | 0 | 403.2 | 403.2 | 201.6 | 403.2 | #DIV/0! | 100% | 100% | 100% | 100%
12 | Tủ mát 4 cánh | 2 | 2 | 2 | 2 | 0.72 | 0.72 | 12 | 12h | 12h |  | 24 | 24/24 | 24 | 24/24 | 30 | 0 | 1036.8 | 1036.8 | 518.4 | 1036.8 | 0 | 1036.8 | 1036.8 | 518.4 | 1036.8 | #DIV/0! | 100% | 100% | 100% | 100%
13 | Đèn đôi hâm nóng | 3 | 4 | 6 | 6 | 0.5 | 0.5 | 6 | Từ10hđến 14h | 6 |  | 6 | Từ10hđến 14h | 4 | Từ10hđến 14h | 30 | 0 | 270 | 360 | 540 | 360 | 0 | 270 | 360 | 540 | 360 | #DIV/0! | 100% | 100% | 100% | 100%
14 | Đèn đơn hâm nóng | 4 | 4 | 4 | 4 | 0.25 | 0.25 | 1 | Từ10hđến 14h | 2 |  | 6 | Từ10hđến 14h | 4 | Từ10hđến 14h | 30 | 0 | 30 | 60 | 180 | 120 | 0 | 30 | 60 | 180 | 120 | #DIV/0! | 100% | 100% | 100% | 100%
15 | Lò nướng bánh mì băng chuyền mini | 1 | 1 | 1 | 1 | 1.4 | 1.4 | 2 | Từ10hđến 14h | 4 |  | 6 | Từ10hđến 14h | 4 | Từ10hđến 14h | 30 | 0 | 84 | 168 | 252 | 168 | 0 | 84 | 168 | 252 | 168 | #DIV/0! | 100% | 100% | 100% | 100%
17 | Máy đánh sốt | 1 | 1 | 1 | 1 | 0.35 | 0.35 | 2 | Từ10hđến 14h | 4 |  | 6 | Từ10hđến 14h | 4 | Từ10hđến 14h | 30 | 0 | 39 | 78 | 117 | 78 | 0 | 39 | 78 | 117 | 78 | #DIV/0! | 100% | 100% | 100% | 100%
18 | Máy đánh sốt | 1 | 1 | 1 | 1 | 0.35 | 0.35 | 1 | Từ10hđến 14h | 2 |  | 6 | Từ10hđến 14h | 2 | Từ10hđến 14h | 30 | 0 | 21 | 42 | 63 | 42 | 0 | 21 | 42 | 63 | 42 | #DIV/0! | 100% | 100% | 100% | 100%
19 | Máy xay thịt TS-102 | 1 | 1 | 1 | 1 | 0.78 | 0.78 | 1 | Từ10hđến 14h | 2 |  | 6 | Từ10hđến 14h | 3 | Từ10hđến 14h | 30 | 0 | 10.5 | 21 | 63 | 21 | 0 | 10.5 | 21 | 63 | 21 | #DIV/0! | 100% | 100% | 100% | 100%
20 | Máy làm đá Hoshizaki | 1 | 1 | 1 | 1 | 1.85 | 1.85 | 24 | 24/24 | 24 |  | 24 | 24/24 | 24 | 24/24 | 30 | 0 | 23.4 | 46.8 | 140.4 | 70.2 | 0 | 23.4 | 46.8 | 140.4 | 70.2 | #DIV/0! | 100% | 100% | 100% | 100%
21 | Máy làm đá Scotman MV806 | 2 | 2 | 2 | 2 | 1.85 | 1.85 | 24 | 24/24 | 24 |  | 24 | 24/24 | 24 | 24/24 | 30 | 0 | 1332 | 1332 | 333 | 1332 | 0 | 1332 | 1332 | 333 | 1332 | #DIV/0! | 100% | 100% | 100% | 100%
22 | Máy làm đá Whalley Follett | 1 | 1 | 1 | 1 | 2.8 | 2.8 | 24 | 24/24 | 24 |  | 24 | 24/24 | 24 | 24/24 | 30 | 0 | 2664 | 2664 | 666 | 2664 | 0 | 2664 | 2664 | 666 | 2664 | #DIV/0! | 100% | 100% | 100% | 100%
23 | Máy rửa chén Dolphin loại lớn | 1 | 1 | 1 | 1 | 15 | 15 | 4 | Từ10hđến 14h | 4 |  | 6 | Từ10hđến 14h | 6 | Từ10hđến 14h | 30 | 0 | 2016 | 2016 | 504 | 2016 | 0 | 2016 | 2016 | 504 | 2016 | #DIV/0! | 100% | 100% | 100% | 100%
26 | Máy slice Robot Coupe C260 |  | 1 | 1 | 1 | 3.2 | 3.2 | 4 | Từ10hđến 14h | 4 |  | 6 | Từ10hđến 14h | 5 | Từ10hđến 14h | 30 | 0 | 1800 | 1800 | 2700 | 2700 | 0 | 1800 | 1800 | 2700 | 2700 | #DIV/0! | 100% | 100% | 100% | 100%
27 | Bếp từ đơn | 18 | 18 | 18 | 18 | 2.2 | 2.2 | 4 | Từ10hđến 14h | 4 |  | 6 | Từ10hđến 14h | 4 | Từ10hđến 14h | 30 | 0 | 0 | 384 | 576 | 480 | 0 | 0 | 384 | 576 | 480 | #DIV/0! | #DIV/0! | 100% | 100% | 100%
28 | Chảo hầm nghiêng | 2 | 2 | 2 | 2 | 3.5 | 3.5 | 4 | Từ10hđến 14h | 4 |  | 6 | Từ10hđến 14h | 4 | Từ10hđến 14h | 30 | 0 | 528 | 1056 | 1584 | 1056 | 0 | 528 | 1056 | 1584 | 1056 | #DIV/0! | 100% | 100% | 100% | 100%
29 | Kho đông | 1 | 1 | 1 | 1 | 3.3 | 3.3 | 24 | 24/24 | 24 |  | 24 | 24/24 | 4 | 24/24 | 30 | 0 | 840 | 840 | 1260 | 840 | 0 | 840 | 840 | 1260 | 840 | #DIV/0! | 100% | 100% | 100% | 100%
30 | Kho mát | 1 | 1 | 1 | 1 | 2 | 2 | 12 | 12h | 12h |  | 24 | 24/24 | 24 | 24/24 | 30
31 | Lò Nướng đa Năng | 1 | 1 | 1 | 1 | 76 | 76 | 5 | 8h đến 13h | 5 |  | 6 | 8h đến 13h | 6 | 8h đến 13h | 30 | 0 | 0 | 0 | 0 | 0 | 0 | 0 | 0 | 0 | 0 | #DIV/0! | #DIV/0! | #DIV/0! | #DIV/0! | #DIV/0!
32 | Tủ hấp cơm | 1 | 1 | 1 | 1 | 12 | 12 | 5 | 8h đến 13h | 5 |  | 6 | 8h đến 13h | 6 | 8h đến 13h | 30 |  | 0 | 0 | 0 | 0 |  | 0 | 0 | 0 | 0 |  | #DIV/0! | #DIV/0! | #DIV/0! | #DIV/0!
I.2 | TẦNG 2 | [16 empty] | 0 | 0 | 0 |  |  | 0 | 0 | 0
1 | Bàn hâm nóng 4 hộc | 3 | 3 | 3 | 3 | 2.5 | 2.5 | 0 |  | 0 |  | 4 | Từ10hđến 14h | 4 | Từ10hđến 14h | 30 | 0 | 0 | 0 | 0 | 0 | 0 | 0 | 0 | 0 | 0 | #DIV/0! | #DIV/0! | #DIV/0! | #DIV/0! | #DIV/0!
2 | Bếp nướng phẳng | 1 | 1 | 1 | 1 | 2.4 | 2.4 | 0 |  | 0 |  | 6 | Từ10hđến 16h | 4 | Từ10hđến 16h | 30 | 0 | 0 | 900 | 0 | 900 | 0 | 0 | 900 | 0 | 900 | #DIV/0! | #DIV/0! | 100% | #DIV/0! | 100%
3 | Lò chiên cơm | 1 | 1 | 1 | 1 | 18 | 18 | 0 |  | 0 |  | 4 | Từ10hđến 14h | 4 | Từ10hđến 14h | 30 | 0 | 0 | 0 | 0 | 0 | 0 | 0 | 0 | 0 | 0 | #DIV/0! | #DIV/0! | #DIV/0! | #DIV/0! | #DIV/0!
4 | Lò chiên nhúng 2 hộc | 1 | 1 | 1 | 1 | 6 | 6 | 0 |  | 0 |  | 6 | Từ10hđến 14h | 4 | Từ10hđến 14h | 30 | 0 | 0 | 0 | 0 | 0 | 0 | 0 | 0 | 0 | 0 | #DIV/0! | #DIV/0! | #DIV/0! | #DIV/0! | #DIV/0!
5 | Máy nước nóng | 1 | 1 | 1 | 1 | 3 | 3 | 0 |  | 0 |  | 24 | 24/24 | 24 | 24/24 | 30 | 0 | 0 | 720 | 0 | 720 | 0 | 0 | 720 | 0 | 720 | #DIV/0! | #DIV/0! | 100% | #DIV/0! | 100%
9 | Đèn đôi hâm nóng | 5 | 5 | 5 | 5 | 0.5 | 0.5 | 0 |  | 0 |  | 4 | Từ10hđến 14h | 4 | Từ10hđến 14h | 30 | 0 | 0 | 2160 | 0 | 2160 | 0 | 0 | 2160 | 0 | 2160 | #DIV/0! | #DIV/0! | 100% | #DIV/0! | 100%
10 | Đèn hâm nóng bàn đá đơn | 2 | 2 | 2 | 2 | 0.25 | 0.25 | 0 |  | 0 |  | 4 | Từ10hđến 14h | 4 | Từ10hđến 14h | 30 | 0 | 0 | 480 | 0 | 480 | 0 | 0 | 480 | 0 | 480 | #DIV/0! | #DIV/0! | 100% | #DIV/0! | 100%
11 | Đèn hâm nóng đôi | 1 | 5 | 5 | 5 | 0.5 | 0.5 | 0 |  | 0 |  | 4 | Từ10hđến 14h | 4 | Từ10hđến 14h | 30 | 0 | 0 | 403.2 | 0 | 403.2 | 0 | 0 | 403.2 | 0 | 403.2 | #DIV/0! | #DIV/0! | 100% | #DIV/0! | 100%
12 | Lò nướng bánh mỳ băng chuyền mini | 1 | 1 | 1 | 1 | 1.4 | 1.4 | 0 |  | 0 |  | 4 | Từ10hđến 14h | 4 | Từ10hđến 14h | 30 | 0 | 0 | 453.6 | 0 | 453.6 | 0 | 0 | 453.6 | 0 | 453.6 | #DIV/0! | #DIV/0! | 100% | #DIV/0! | 100%
13 | Máy rửa chén Dolphin | 1 | 1 | 1 | 1 | 15 | 15 | 0 |  | 0 |  | 4 | Từ10hđến 14h | 6 | Từ10hđến 14h | 30 | 0 | 0 | 300 | 0 | 300 | 0 | 0 | 300 | 0 | 300 | #DIV/0! | #DIV/0! | 100% | #DIV/0! | 100%
14 | Bếp từ đơn | 20 | 20 | 20 | 20 | 2.2 | 2.2 | 0 |  | 0 |  | 4 | Từ10hđến 14h | 4 | Từ10hđến 14h | 30 | 0 | 0 | 240 | 0 | 240 | 0 | 0 | 240 | 0 | 240 | #DIV/0! | #DIV/0! | 100% | #DIV/0! | 100%
15 | Tủ hấp cơm | 1 | 1 | 1 | 1 | 12 | 12 | 0 |  | 0 |  | 5 | Từ10hđến 15h | 6 | Từ10hđến 15h | 30 | 0 | 0 | 300 | 0 | 300 | 0 | 0 | 300 | 0 | 300 | #DIV/0! | #DIV/0! | 100% | #DIV/0! | 100%
16 | Lò nướng đa năng | 1 | 1 | 1 | 1 | 76 | 76 | 0 |  | 0 |  | 5 | Từ10hđến 15h | 6 | Từ10hđến 15h | 30 | 0 | 0 | 168 | 0 | 168 | 0 | 0 | 168 | 0 | 168 | #DIV/0! | #DIV/0! | 100% | #DIV/0! | 100%
I.3 | TẦNG 3
1 | Bếp Á CN 2 họng có quạt gió | 1 | 1 | 2 | 2 | 0.25 | 0.25 | 4 | Từ10hđến 14h | 4 | Từ10hđến 14h | 4 | Từ10hđến 14h | 6 | Từ10hđến 14h | 30 | 0 | 0 | 4224 | 0 | 4224 | 0 | 0 | 4224 | 0 | 4224 | #DIV/0! | #DIV/0! | 100% | #DIV/0! | 100%
2 | Bếp nướng phẳng | 1 | 1 | 1 | 1 | 2.4 | 2.4 | 4 | Từ10hđến 14h | 4 | Từ10hđến 14h | 4 | Từ10hđến 14h | 4 | Từ10hđến 14h | 30 | 0 | 0 | 4224 | 0 | 4224 | 0 | 0 | 4224 | 0 | 4224 | #DIV/0! | #DIV/0! | 200% | #DIV/0! | 200%
3 | Bếp nướng phẳng | 1 | 1 | 1 | 1 | 2.4 | 2.4 | 4 | Từ10hđến 14h | 4 | Từ10hđến 14h | 4 | Từ10hđến 14h | 4 | Từ10hđến 14h | 30 | 0 | 0 | 4224 | 0 | 4224 | 0 | 0 | 4224 | 0 | 4224 | #DIV/0! | #DIV/0! | 300% | #DIV/0! | 300%
4 | Lò chiên cơm | 1 | 1 | 1 | 1 | 4 | 4 | 4 | Từ10hđến 14h | 4 | Từ10hđến 14h | 4 | Từ10hđến 14h | 2 | Từ10hđến 14h | 30 | 0 | 0 | 0 | 0 | 0 | 0 | 0 | 0 | 0 | 0 | #DIV/0! | #DIV/0! | #DIV/0! | #DIV/0! | #DIV/0!
5 | Máy nước nóng | 1 | 1 | 1 | 1 | 3 | 3 | 4 | Từ10hđến 14h | 4 | Từ10hđến 14h | 4 | Từ10hđến 14h | 24 | Từ10hđến 14h | 30 | 0 | 0 | 0 | 60 | 90 | 0 | 0 | 0 | 60 | 90 | #DIV/0! | #DIV/0! | #DIV/0! | 100% | 100%
6 | Tủ bàn giữ nóng 4 hộc | 3 | 3 | 3 | 3 | 2.5 | 2.5 | 4 | Từ10hđến 14h | 4 | Từ10hđến 14h | 4 | Từ10hđến 14h | 4 | Từ10hđến 14h | 30 | 0 | 0 | 0 | 288 | 288 | 0 | 0 | 0 | 288 | 288 | #DIV/0! | #DIV/0! | #DIV/0! | 100% | 100%
7 | Tủ mát 2 cửa | 1 | 1 | 1 | 1 | 0.56 | 0.56 | 12 | 12h | 12h | 24/24 | 24 | 24/24 | 24 | 24/24 | 30 | 0 | 0 | 0 | 288 | 288 | 0 | 0 | 0 | 288 | 288 | #DIV/0! | #DIV/0! | #DIV/0! | 100% | 100%
8 | Đèn đôi hâm nóng | 4 | 4 | 4 | 4 | 0.5 | 0.5 | 4 | Từ10hđến 14h | 4 | Từ10hđến 14h | 4 | Từ10hđến 14h | 4 | Từ10hđến 14h | 30 | 0 | 0 | 0 | 480 | 240 | 0 | 0 | 0 | 480 | 240 | #DIV/0! | #DIV/0! | #DIV/0! | 100% | 100%
9 | Đèn đơn hâm nóng | 4 | 4 | 4 | 4 | 0.25 | 0.25 | 4 | Từ10hđến 14h | 4 | Từ10hđến 14h | 4 | Từ10hđến 14h | 4 | Từ10hđến 14h | 30 | 0 | 0 | 0 | 360 | 2160 | 0 | 0 | 0 | 360 | 2160 | #DIV/0! | #DIV/0! | #DIV/0! | 100% | 100%
10 | Lò nướng bánh mì băng chuyền mini | 1 | 1 | 1 | 1 | 1.4 | 1.4 | 4 | Từ10hđến 14h | 4 | Từ10hđến 14h | 4 | Từ10hđến 14h | 4 | Từ10hđến 14h | 30 | 0 | 0 | 0 | 900 | 900 | 0 | 0 | 0 | 900 | 900 | #DIV/0! | #DIV/0! | #DIV/0! | 100% | 100%
11 | Máy slice | 1 | 1 | 1 | 1 | 0.21 | 0.21 | 4 | Từ10hđến 14h | 4 | Từ10hđến 14h | 4 | Từ10hđến 14h | 2 | Từ10hđến 14h | 30 | 0 | 0 | 0 | 403.2 | 403.2 | 0 | 0 | 0 | 403.2 | 403.2 | #DIV/0! | #DIV/0! | #DIV/0! | 100% | 100%
12 | Máy rửa chén Dolphin loại lớn | 1 | 1 | 1 | 1 | 15 | 15 | 4 | Từ10hđến 14h | 4 | Từ10hđến 14h | 4 | Từ10hđến 14h | 4 | Từ10hđến 14h | 30 | 0 | 0 | 0 | 480 | 480 | 0 | 0 | 0 | 480 | 480 | #DIV/0! | #DIV/0! | #DIV/0! | 100% | 100%
13 | Máy rửa ly Comenda | 1 | 1 | 1 | 1 | 5.2 | 5.2 | 4 | Từ10hđến 14h | 4 | Từ10hđến 14h | 4 | Từ10hđến 14h | 6 | Từ10hđến 16h | 30 | 0 | 0 | 0 | 120 | 120 | 0 | 0 | 0 | 120 | 120 | #DIV/0! | #DIV/0! | #DIV/0! | 100% | 100%
14 | Bếp từ đơn | 26 | 26 | 26 | 26 | 2.2 | 2.2 | 4 | Từ10hđến 14h | 4 | Từ10hđến 14h | 4 | Từ10hđến 14h | 4 | Từ10hđến 14h | 30 | 0 | 0 | 0 | 168 | 168 | 0 | 0 | 0 | 168 | 168 | #DIV/0! | #DIV/0! | #DIV/0! | 100% | 100%
15 | Lò Chiên nhúng 2 học | 1 | 1 | 1 | 1 | 9.6 | 9.6 | 4 | Từ10hđến 14h | 4 | Từ10hđến 14h | 4 | Từ10hđến 14h | 6 | Từ10hđến 14h | 30 | 0 | 0 | 0 | 25.2 | 12.6 | 0 | 0 | 0 | 25.2 | 12.6 | #DIV/0! | #DIV/0! | #DIV/0! | 100% | 100%
16 | Tủ Hấp Cơm | 1 | 1 | 1 | 1 | 12 | 12 | 5 | 8h đến 13h | 5 | 8h đến 13h | 5 | 8h đến 13h | 6 | 8h đến 14h | 30 | 0 | 0 | 0 | 1800 | 1800 | 0 | 0 | 0 | 1800 | 1800 | #DIV/0! | #DIV/0! | #DIV/0! | 100% | 100%
17 | Lò Nướng Đa Năng | 1 | 1 | 1 | 1 | 40 | 40 | 5 | 8h đến 13h | 5 | 8h đến 13h | 5 | 8h đến 13h | 6 | 8h đến 14h | 30 | 0 | 0 | 0 | 624 | 936 | 0 | 0 | 0 | 624 | 936 | #DIV/0! | #DIV/0! | #DIV/0! | 100% | 100%
18 | Tủ đông Sanaky 2 cánh | 1 | 1 | 1 | 1 | 2.6 | 2.6 | 12 | 12h | 12h | 24/24 | 24 | 24/24 | 24 | 24/24 | 30 | 0 | 0 | 0 | 6864 | 6864 | 0 | 0 | 0 | 6864 | 6864 | #DIV/0! | #DIV/0! | #DIV/0! | 100% | 100%
19 | Tủ giữ nóng mặt gương | 1 | 2 | 2 | 2 | 2 | 2 | 4 | Từ10hđến 14h | 4 | Từ10hđến 14h | 4 | Từ10hđến 14h | 4 | Từ10hđến 14h | 30 | 0 | 0 | 0 |  |  | 0 | 0 | 0
20 | Tủ Lưu Mẫu BIOBASE | 1 | 1 | 1 | 1 | 0.5 | 0.5 | 12 | 12h | 12h | 24/24 | 24 | 24/24 | 24 | 24/24 | 30 | 0 | 0 | 0 |  |  | 0 | 0 | 0
21 | Tủ Mát Sanaky mặt gương 2 cánh | 1 | 2 | 2 | 2 | 0.75 | 0.75 | 12 | 12h | 12h | 24/24 | 24 | 24/24 | 24 | 24/24 | 30 | 0 | 0 | 0 |  |  | 0 | 0 | 0
22 | Tủ Mát BERYAYA Mặt Gương | 1 | 1 | 1 | 1 | 0.75 | 0.75 | 12 | 12h | 12h | 24/24 | 24 | 24/24 | 24 | 24/24 | 30 | 0 | 0 | 0 |  |  | 0 | 0 | 0
I.4 | TẦNG 4 | [14 empty] | 0 | 0 | 0 | 0 |  |  | 0 | 0 | 0
1 | Bếp Á CN 2 họng có quạt gió | 1 | 1 | 1 | 1 | 0.25 | 0.25 | 0 |  | 0 |  | 0 |  | 6 | Từ 8h30 đến 15h 30 | 30 | 0 | 0 | 0 |  |  | 0 | 0 | 0
2 | Bếp nướng phẳng | 1 | 1 | 1 | 1 | 2 | 2 | 0 |  | 0 |  | 0 |  | 4 | Từ10hđến 14h | 30 | 0 | 0 | 0 |  |  | 0 | 0
3 | Bếp nướng phẳng | 1 | 1 | 1 | 1 | 2 | 2 | 0 |  | 0 |  | 0 |  | 4 | Từ10hđến 14h | 30 | 0 | 0 | 0 |  |  | 0
4 | Tủ hâm nóng 1 cánh, cửa gương | 1 | 1 | 1 | 1 | 2 | 2 | 0 |  | 0 |  | 0 |  | 4 | Từ10hđến 14h | 30
6 | Đèn đôi hâm nóng | 4 | 4 | 4 | 4 | 0.25 | 0.25 | 0 |  | 0 |  | 0 |  | 4 | Từ10hđến 14h | 30 | 0 | 0 | 0 | 30 | 30 | 0 | 0 | 0 | 30 | 30 | #DIV/0! | #DIV/0! | #DIV/0! | 100% | 100%
7 | Lò nướng bánh mỳ băng chuyền mini | 1 | 1 | 1 | 1 | 1.4 | 1.4 | 0 |  | 0 |  | 0 |  | 4 | Từ10hđến 14h | 30 | 0 | 0 | 0 | 240 | 240 | 0 | 0 | 0 | 240 | 240 | #DIV/0! | #DIV/0! | #DIV/0! | 100% | 100%
8 | Máy rửa chén Dolphin | 1 | 1 | 1 | 1 | 6 | 6 | 0 |  | 0 |  | 0 |  | 4 | Từ10hđến 14h | 30 | 0 | 0 | 0 | 240 | 240 | 0 | 0 | 0 | 240 | 240 | #DIV/0! | #DIV/0! | #DIV/0! | 100% | 100%
9 | Bếp từ đơn | 10 | 10 | 10 | 10 | 2.2 | 2.2 | 0 |  | 0 |  | 0 |  | 4 | Từ10hđến 14h | 30 | 0 | 0 | 0 | 240 | 240 | 0 | 0 | 0 | 240 | 240 | #DIV/0! | #DIV/0! | #DIV/0! | 100% | 100%
10 | Bếp từ đơn | 6 | 6 | 6 | 6 | 2.2 | 2.2 | 0 |  | 0 |  | 0 |  | 4 | Từ10hđến 14h | 30 | 0 | 0 | 0 | 525.6 | 525.6 | 0 | 0 | 0 | 525.6 | 525.6 | #DIV/0! | #DIV/0! | #DIV/0! | 100% | 100%
11 | Bàn bếp hâm nóng 4 học | 1 | 1 | 1 | 1 | 1.5 | 1.5 | 0 |  | 0 |  | 0 |  | 6 | Từ10hđến 14h | 30 | 0 | 0 | 0 | 210 | 210 | 0 | 0 | 0 | 210 | 210 | #DIV/0! | #DIV/0! | #DIV/0! | 100% | 100%
12 | Tủ Hấp cơm | 1 | 1 | 1 | 1 | 12 | 12 | 0 |  | 0 |  | 0 |  | 6 | Từ10hđến 14h | 30 | 0 | 0 | 0 | 168 | 168 | 0 | 0 | 0 | 168 | 168 | #DIV/0! | #DIV/0! | #DIV/0! | 100% | 100%
I.5 | TẦNG 5 | [10 empty] | 4 |  | 4
1 | Nồi hầm nước phở 100l |  |  | 10 | 10 | 2.2 | 2.2 | 0 |  | 0 |  | 0 |  | 6 | Từ 8h30 đến 15h 30 | 30 | 0 | 0 | 0 | 2640 | 2640 | 0 | 0 | 0 | 2640 | 2640 | #DIV/0! | #DIV/0! | #DIV/0! | 100% | 100%
2 | Nồi hầm nước la đậu đen |  |  | 6 | 6 | 2.2 | 2.2 | 0 |  | 0 |  | 0 |  | 4 | Từ10hđến 14h | 30 | 0 | 0 | 0 | 1584 | 1584 | 0 | 0 | 0 | 1584 | 1584 | #DIV/0! | #DIV/0! | #DIV/0! | 100% | 100%
3 | Tủ Đong Sanaky 3 cánh |  | 1 | 1 | 1 | 1.5 | 1.5 | 0 |  | 0 |  | 0 |  | 0 |  | 0 | 0 | 0 | 0 |  |  | 0 | 0 | 0
4 | Tủ Đong Sanaky 2 cánh |  | 1 | 1 | 1 | 12 | 12 | 0 |  | 0 |  | 0 |  | 0 |  | 0 | 0 | 0 | 0 |  |  | 0 | 0 | 0
5 | Máy Làm đá MVSOTSMAN |  | 1 | 1 | 1 | 40 | 40 | 0 |  | 0 |  | 0 |  | 0 |  | 0 | 0 | 0 | 0 |  |  | 0 | 0 | 0
II | BẾP ĐIỂM BÁN
II.1 | FEC 2 - TAIGA KHO SƠ CHẾ
1 | Kho mát Hải Sản | 1 | 1 | 1 | 1 | 2 | 2 | 12 | 12h | 24 | 12h | 24 | 24/24 | 24 | 24/24 | 30 | 480 | 40 | 80 | 240 | 480 | 480 | 40 | 80 | 240 | 480 | 1 | 100% | 100% | 100% | 100%
2 | Kho đông Hải Sản | 1 | 1 | 1 | 1 | 2.8 | 2.8 | 12 | 12h | 24 | 12h | 24 | 24/24 | 24 | 24/24 | 30 | 672 | 56 | 112 | 336 | 672 | 672 | 56 | 112 | 336 | 672 | 1 | 100% | 100% | 100% | 100%
3 | Kho mát thịt | 1 | 1 | 1 | 1 | 2 | 2 | 12 | 12h | 24 | 12h | 24 | 24/24 | 24 | 24/24 | 30 | 480 | 40 | 80 | 240 | 480 | 480 | 40 | 80 | 240 | 480 | 1 | 100% | 100% | 100% | 100%
4 | Kho đông thịt | 1 | 1 | 1 | 1 | 3.3 | 3.3 | 12 | 12h | 24 | 12h | 24 | 24/24 | 24 | 24/24 | 30 | 792 | 66 | 132 | 396 | 792 | 792 | 66 | 132 | 396 | 792 | 1 | 100% | 100% | 100% | 100%
5 | Kho đông Gia Cầm | 1 | 1 | 1 | 1 | 3.3 | 3.3 | 12 | 12h | 24 | 12h | 24 | 24/24 | 24 | 24/24 | 30 | 792 | 66 | 132 | 396 | 792 | 792 | 66 | 132 | 396 | 792 | 1 | 100% | 100% | 100% | 100%
6 | Kho mát rau TSC | 1 | 1 | 1 | 1 | 2 | 2 | 12 | 12h | 24 | 12h | 24 | 24/24 | 24 | 24/24 | 30 | 480 | 40 | 80 | 240 | 480 | 480 | 40 | 80 | 240 | 480 | 1 | 100% | 100% | 100% | 100%
7 | Kho mát Gia Cầm TSC | 1 | 1 | 1 | 1 | 2 | 2 | 12 | 12h | 24 | 12h | 24 | 24/24 | 24 | 24/24 | 30 | 480 | 40 | 80 | 240 | 480 | 480 | 40 | 80 | 240 | 480 | 1 | 100% | 100% | 100% | 100%
8 | Tủ mát 2 cánh Cool Head "137*75*85 | 1 | 1 | 1 | 1 | 0.56 | 0.56 | 4 | Từ10hđến 14h | 4 | Từ10hđến 14h | 4 | Từ10hđến 14h | 4 | Từ10hđến 14h | 30 | 792 | 66 | 132 | 396 | 792 | 792 | 66 | 132 | 396 | 792 | 1 | 100% | 100% | 100% | 100%
9 | Tủ mát 4 cửa FIRSTCOOL,135x80x185,xám trắng | 1 | 2 | 3 | 3 | 0.72 | 0.72 | 12 | 12h | 24 | 24/24 | 24 | 24/24 | 24 | 24/24 | 30 | 792 | 66 | 132 | 396 | 792 | 792 | 66 | 132 | 396 | 792 | 1 | 100% | 100% | 100% | 100%
10 | KHU LỄ HỘI
2 | Tủ đông sanaky,VH1399HY3,308x84,6x90,màu trắng | 1 | 1 | 3 | 3 | 0.35 | 0.35 | 12 | 12h | 24 | 24/24 | 24 | 24/24 | 24 | 24/24 | 30 | 0 | 0 | 720 | 720 | 720 | 0 | 0 | 720 | 720 | 720 | #DIV/0! | #DIV/0! | 100% | 100% | 100%
3 | Lò vi sóng electrolux,đen | 1 | 1 | 1 | 1 | 1 | 1 | 3 | Từ14…h đến16 …h | 6 | Từ14…h đến16 …h | 6 | Từ14…h đến16 …h | 6 | Từ14…h đến16 …h | 30 | 0 | 90 | 180 | 180 | 180 | 0 | 90 | 180 | 180 | 180 | #DIV/0! | 100% | 100% | 100% | 100%
4 | Máy nướng bánh mì băng chuyền Berjaya | 1 | 1 | 1 | 1 | 1.4 | 1.4 | 2 | Từ14…h đến16 …h | 6 | Từ14…h đến16 …h | 6 | Từ14…h đến16 …h | 6 | Từ14…h đến16 …h | 30 | 0 | 84 | 252 | 252 | 252 | 0 | 84 | 252 | 252 | 252 | #DIV/0! | 100% | 100% | 100% | 100%
5 | Bếp điện từ Arber,màu đen | 1 | 1 | 1 | 1 | 2.2 | 2.2 | 4 | Từ14…h đến16 …h | 6 | Từ14…h đến16 …h | 6 | Từ14…h đến16 …h | 6 | Từ14…h đến16 …h | 30 | 0 | 0 | 52.2 | 104.4 | 104.4 | 0 | 0 | 52.2 | 104.4 | 104.4 | #DIV/0! | #DIV/0! | 100% | 100% | 100%
6 | Bếp từ công nghiệp đơn Inox 304 dày 1.1mm, VH15KB-IH52, KT: 700x750x500mm(2 cái) | 1 | 1 | 1 | 1 | 15 | 15 | 4 | Từ 9h đến 13h | 6 | Từ 9h đến 13h | 1 | Từ 9h đến 13h | 1 | Từ 9h đến 13h | 30 | 0 | 264 | 396 | 396 | 396 | 0 | 264 | 396 | 396 | 396 | #DIV/0! | 100% | 100% | 100% | 100%
7 | Tủ mát 2 cửa gương FIRSTCOOL,135x80x185,xám trắng | 1 | 1 | 1 | 1 | 0.56 | 0.56 | 12 | 12h | 12 | 24/24 | 12 | 12h | 12 | 12h | 30 | 0 | 1800 | 2700 | 450 | 1350 | 0 | 1800 | 2700 | 450 | 1350 | #DIV/0! | 100% | 100% | 100% | 100%
8 | Tủ mát 3 cánh FIRSTCOOL,180x70x100,xám trắng | 1 | 1 | 3 | 3 | 0.63 | 0.63 | 12 | 12h | 12 | 24/24 | 12 | 12h | 12 | 24/24 | 30 | 0 | 4320 | 5184 | 1728 | 4320 | 0 | 4320 | 5184 | 1728 | 4320 | #DIV/0! | 100% | 100% | 100% | 100%
9 | Tủ mát 4 cánh asber,120x75x185,màu xám trắng | 1 | 1 | 1 | 1 | 0.65 | 0.65 | 12 | 12h | 12 | 24/24 | 12 | 12h | 12 | 24/24 | 30 | 0 | 0 | 5274 | 1758 | 3516 | 0 | 0 | 5274 | 1758 | 3516 | #DIV/0! | #DIV/0! | 100% | 100% | 100%
10 | Tủ mát 2 cánh Cool Head "137*75*85 | 1 | 1 | 1 | 1 | 0.56 | 0.56 | 12 | 12h | 24 | 24/24 | 24 | 24/24 | 24 | 24/24 | 30 | 1209.6 | 1612.8 | 403.2 | 1209.6 | 2419.2 | 1209.6 | 1612.8 | 403.2 | 1209.6 | 2419.2 | 1 | 100% | 100% | 100% | 100%
11 | Tủ mát 3cánh ""180*70*85 | 1 | 1 | 1 | 1 | 0.63 | 0.63 | 12 | 12h | 24 | 24/24 | 24 | 24/24 | 24 | 24/24 | 30 | 403.2 | 403.2 | 100.8 | 201.6 | 403.2 | 403.2 | 403.2 | 100.8 | 201.6 | 403.2 | 1 | 100% | 100% | 100% | 100%
12 | Tủ mát 4 cánh Cool Hear /"145*83*195 |  |  |  |  | 0.72 | 0.72 | 12 | 12h | 24 | 24/24 | 24 | 24/24 | 24 | 24/24 | 30 | 453.6 | 453.6 | 113.4 | 680.4 | 1360.8 | 453.6 | 453.6 | 113.4 | 680.4 | 1360.8 | 1 | 100% | 100% | 100% | 100%
13 | BẾP SUNBURN
14 | Tủ mát 2 cánh Cool Head /"137*75*85" | 1 | 1 | 1 | 1 | 0.56 | 0.56 | 12 | 12h | 12 | 12h | 12 | 12h | 24 | 24/24 | 30 | 518.4 | 518.4 | 259.2 | 777.6 | 1555.2 | 518.4 | 518.4 | 259.2 | 777.6 | 1555.2 | 1 | 100% | 100% | 100% | 100%
15 | Bếp nướng phẳng | 1 | 1 | 1 | 1 | 2.4 | 2.4 | 2 | Từ10hđến 14h | 4 |  | 6 | Từ10hđến 14h | 30 | Từ10hđến 14h | 30 | 0 | 0 | 0 | 0 | 0 | 0 | 0 | 0 | 0 | 0 | #DIV/0! | #DIV/0! | #DIV/0! | #DIV/0! | #DIV/0!
16 | Tủ mát 3cánh "180*70*85" | 1 | 1 | 1 | 1 | 0.63 | 0.63 | 12 | 12h | 12 | 12h | 12 | 12h | 24 | 24/24 | 30 | 0 | 0 | 0 | 0 | 0 | 0 | 0 | 0 | 0 | 0 | #DIV/0! | #DIV/0! | #DIV/0! | #DIV/0! | #DIV/0!
17 | Tủ Trưng bày | 1 | 1 | 1 | 1 | 2 | 2 | 12 | 9h-21h | 12 | 9h-21h | 12 | 9h-21h | 30 | Từ10hđến 14h | 30 | 0 | 0 | 0 | 0 | 0 | 0 | 0 | 0 | 0 | 0 | #DIV/0! | #DIV/0! | #DIV/0! | #DIV/0! | #DIV/0!
18 | Nướng Bề Mặt Salamander | 1 | 1 | 1 | 1 | 2 | 2 |  |  | 4 | Từ 9h đến 13h | 4 | Từ 9h đến 13h | 30 | Từ10hđến 14h | 30 | 0 | 0 | 0 | 0 | 0 | 0 | 0 | 0 | 0 | 0 | #DIV/0! | #DIV/0! | #DIV/0! | #DIV/0! | #DIV/0!
II.4 | MORIN TẦNG 1
1 | Kho mát | 1 | 1 | 1 | 1 | 2.8 | 2.8 | 12 | 24/24 | 12 | 24/24 | 24 | 24/24 | 24 | 24/24 | 30 | 12 | 24/24 | 30 | 60 | 60 | 0 | 60 | 60 | 60 | 60 | #DIV/0! | 100% | 100% | 100% | 100%
2 | Kho Đông | 1 | 1 | 1 | 1 | 4.2 | 4.2 | 24 | 24/25 | 24 | 24/25 | 24 | 24/25 | 24 | 24/25 | 30 | 12 | 24/24 | 30 | 288 | 288 | 0 | 288 | 288 | 288 | 288 | #DIV/0! | 100% | 100% | 100% | 100%
3 | MORIN TẦNG 2 ( U TUYẾT ) | [18 empty] | 60 | 60 | 0 | 60 | 60 | 60 | 60 | #DIV/0! | 100% | 100% | 100% | 100%
4 | Bếp Á 2 họng |  |  |  |  | 0.25 | 0.25 | 4 | 8h-17h | 4 | 8h-17h | 4 | 8h-17h | 4 | 8h-17h | 30 | 8 | 8h-17h | 30 | 0 | 0 | 0 | 0 | 0 | 0 | 0 | #DIV/0! | #DIV/0! | #DIV/0! | #DIV/0! | #DIV/0!
5 | Bếp chiên 2 họng |  |  |  |  | 1.2 | 1.2 | 4 | 8h-17h | 4 | 8h-17h | 4 | 8h-17h | 4 | 8h-17h | 30 | 8 | 8h-17h | 30 | 480 | 480 | 0 | 480 | 480 | 480 | 480 | #DIV/0! | 100% | 100% | 100% | 100%
7 | Bếp trụng mỳ |  |  |  |  | 2 | 2 | 4 | 8h-17h | 4 | 8h-17h | 4 | 8h-17h | 4 | 8h-17h | 30 | 8 | 8h-17h | 30 | 0 | 0 | 0 | 0 | 0 | 0 | 0 | #DIV/0! | #DIV/0! | #DIV/0! | #DIV/0! | #DIV/0!
8 | Bình nước nóng treo tường |  |  | 1 | 1 | 2 | 2 | 4 | 8h-17h | 4 | 8h-17h | 4 | 8h-17h | 4 | 8h-17h | 30 | 8 | 8h-17h | 30 | 0 | 0 | 0 | 0 | 0 | 0 | 0 | #DIV/0! | #DIV/0! | #DIV/0! | #DIV/0! | #DIV/0!
11 | Lò hấp | 1 | 1 | 1 | 1 | 10.5 | 10.5 | 4 | 8h-17h | 4 | 8h-17h | 4 | 8h-17h | 4 | 8h-17h | 30 | 0 |  |  | 0 | 0 | 0 | 0 | 0 | 0 | 0 | #DIV/0! | #DIV/0! | #DIV/0! | #DIV/0! | #DIV/0!
12 | Lò nướng mặt | 1 | 1 | 1 | 1 | 2.8 | 2.8 | 4 | 8h-17h | 4 | 8h-17h | 4 | 8h-17h | 4 | 8h-17h | 30 | 0 |  |  | 0 | 0 | 0 | 0 | 0 | 0 | 0 | #DIV/0! | #DIV/0! | #DIV/0! | #DIV/0! | #DIV/0!
13 | Máy trộn 54kg | 1 | 1 | 1 | 1 | 2.3 | 2.3 | 2 | 10h-12h00 | 2 | 10h-12h00 | 2 | 10h-12h00 | 2 | 10h-12h00 | 30 | 2 |  |  | 0 | 0 | 0 | 0 | 0 | 0 | 0 | #DIV/0! | #DIV/0! | #DIV/0! | #DIV/0! | #DIV/0!
19 | Tủ lạnh 2 cửa | 1 | 1 | 1 | 1 | 0.56 | 0.56 | 12 | 24/24 | 12 | 24/24 | 12 | 24/24 | 12 | 24/24 | 30 | 6h | 24/24 |  | 201.6 | 201.6 | 0 | 201.6 | 201.6 | 201.6 | 201.6 | #DIV/0! | 100% | 100% | 100% | 100%
21 | Tủ mát 2 cánh | 1 | 1 | 1 | 1 | 0.56 | 0.56 | 12 | 24/24 | 12 | 24/24 | 12 | 24/24 | 12 | 24/24 | 30 | 12 | 24/24 | 30 | 201.6 | 201.6 | 0 | 201.6 | 201.6 | 201.6 | 201.6 | #DIV/0! | 100% | 100% | 100% | 100%
22 | Tủ mát 2 cánh | 1 | 1 | 1 | 1 | 0.56 | 0.56 | 12 | 24/24 | 12 | 24/24 | 12 | 24/24 | 12 | 24/24 | 30 | 12 | 24/24 | 30 | 270 | 270 | 0 | 0 | 270 | 270 | 270 | #DIV/0! | #DIV/0! | 100% | 100% | 100%
23 | Tủ mát 2 cánh | 1 | 1 | 1 | 1 | 0.56 | 0.56 | 12 | 24/24 | 12 | 24/24 | 12 | 24/24 | 12 | 24/24 | 30 | 12 | 24/24 | 30 | 0 | 0 | 0 | 0 | 0 | 0 | 0 | #DIV/0! | #DIV/0! | #DIV/0! | #DIV/0! | #DIV/0!
24 | Tủ mát 6 cánh | 1 | 1 | 1 | 1 | 0.75 | 0.75 | 12 | 24/24 | 12 | 24/24 | 12 | 24/24 | 12 | 24/24 | 30 | 12 | 24/24 | 30 | 1008 | 1008 | 2016 | 0 | 504 | 1008 | 1008 | 1 | #DIV/0! | 100% | 100% | 100%
33 | Bếp từ đơn |  |  |  |  | 2.2 | 2.2 | 4 | Từ10hđến 14h | 4 | Từ10hđến 14h | 6 | Từ10hđến 14h | 4 | Từ10hđến 14h | 30 | 0 | 528 | 1056 | 1584 | 1056 | 0 | 528 | 1056 | 1584 | 1056 | #DIV/0! | 100% | 100% | 100% | 100%
II.5 | BẾP MR CƠM
1 | Bếp nướng phẳng | 1 | 1 | 1 | 1 | 2.2 | 2.2 | 4 | Từ10hđến 14h | 4 | Từ10hđến 14h | 4 | Từ10hđến 14h | 4 | Từ10hđến 14h | 30 | 0 | 0 | 0 | 0 | 0 | 0 | 0 | 0 | 0 | 0 | #DIV/0! | #DIV/0! | #DIV/0! | #DIV/0! | #DIV/0!
2 | Máy nước nóng | 1 | 1 | 1 | 1 | 3 | 3 | 4 | 24/24 | 12 | 24/24 | 12 | 24/24 | 12 | 24/24 | 30 | 0 | 0 | 2160 | 0 | 2160 | 0 | 0 | 2160 | 0 | 2160 | #DIV/0! | #DIV/0! | 100% | #DIV/0! | 100%
3 | Tủ mát 2 cánh , | 1 | 1 | 1 | 1 | 0.56 | 0.56 | 12 | 24/24 | 12 | 24/24 | 12 | 24/24 | 12 | 24/24 | 30 | 0 | 0 | 403.2 | 0 | 403.2 | 0 | 0 | 403.2 | 0 | 403.2 | #DIV/0! | #DIV/0! | 100% | #DIV/0! | 100%
4 | Tủ mát bàn inox 3 cánh | 1 | 1 | 1 | 1 | 0.63 | 0.63 | 12 | 24/24 | 12 | 24/24 | 12 | 24/24 | 12 | 24/24 | 30 | 0 | 0 | 453.6 | 0 | 453.6 | 0 | 0 | 453.6 | 0 | 453.6 | #DIV/0! | #DIV/0! | 100% | #DIV/0! | 100%
5 | Tủ mát inox 2 cánh, | 1 | 1 | 1 | 1 | 0.56 | 0.56 | 12 | 24/24 | 12 | 24/24 | 12 | 24/24 | 12 | 24/24 | 30 | 0 | 0 | 403.2 | 0 | 403.2 | 0 | 0 | 403.2 | 0 | 403.2 | #DIV/0! | #DIV/0! | 100% | #DIV/0! | 100%
6 | Tủ mát inox 3 cánh, | 1 | 3 | 3 | 3 | 0.63 | 0.63 | 12 | 24/24 | 12 | 24/24 | 12 | 24/24 | 12 | 24/24 | 30 | 0 | 0 | 1360.8 | 0 | 1360.8 | 0 | 0 | 1360.8 | 0 | 1360.8 | #DIV/0! | #DIV/0! | 100% | #DIV/0! | 100%
7 | Lò nướng đa năng | 1 | 1 | 1 | 1 | 0.63 | 0.63 | 2 | 24/29 | 12 | 24/29 | 12 | 24/29 | 12 | Từ10hđến 14h | 30 | 0 | 0 | 4224 | 0 | 4224 | 0 | 0 | 4224 | 0 | 4224 | #DIV/0! | #DIV/0! | 100% | #DIV/0! | 100%
8 | Bếp từ đơn | 1 | 2 | 2 | 2 | 2.2 | 2.2 | 4 | Từ10hđến 14h | 4 | Từ10hđến 14h | 4 | Từ10hđến 14h | 4 | Từ10hđến 14h
SUNBUNS VẠN HOA
| Tủ mát inox 2 cánh, | 1 | 1 | 1 | 1 | 0.56 | 0.56 | 12 | 24/24 | 12 | 24/24 | 12 | 24/24 | 12 | 24/24 | 30
| Lò nướng | 1 | 1 | 1 | 1 | 10.5 | 10.5 | 4 | 10h00-14h00 | 4 | 10h00-14h00 | 4 | 10h00-14h00 | 4 | 10h00-14h00 | 30
| Lò vi sóng electrolux,đen | 1 | 1 | 1 | 1 | 1 | 1 | 2 | 10h00-12h01 | 2 | 10h00-12h01 | 2 | 10h00-12h01 | 2 | 10h00-12h01 | 30
| Chiên nhúng đơn | 1 | 2 | 2 | 2 | 12 | 12 | 2 | 10h00-12h02 | 2 | 10h00-12h02 | 2 | 10h00-12h02 | 2 | 10h00-12h02 | 30
| Bếp chiên phẳng mặt nhiệt | 1 | 1 | 1 | 1 | 4.8 | 4.8 | 4 | 10h00-14h00 | 4 | 10h00-14h00 | 4 | 10h00-14h00 | 4 | 10h00-14h00 | 30
| Tủ Trưng bày | 1 | 1 | 1 | 1 | 2 | 2 | 4 | 10h00-14h00 | 4 | 10h00-14h00 | 4 | 10h00-14h00 | 4 | 10h00-14h00 | 30
KHU LÂU ĐÀI
| Nồi cơm điện cơ 10L |  |  | 1 | 1 | 1.2 | 1.2 |  |  |  | 0 |  | 0 |  | 0 | 30 | 0
| Tủ mát 2 cánh , | 2 | 2 | 2 | 2 | 1.12 | 1.12 | [7 empty] | 24 | 30 | 1
| Lò vi sóng electrolux,đen | 1 | 1 | 1 | 1 | 1 | 1 | [7 empty] | 6 | 30 | 2
| Kho mát | 1 | 1 | 1 | 1 | 2.8 | 2.8 | 12 | 12h | 24 | 24/24 | 24 | 24/24 | 24 | 24/24 | 30 | 3
| Kho Đông | 1 | 1 | 1 | 1 | 4.2 | 4.2 | 24 | 24/24 | 24 | 24/24 | 24 | 24/24 | 24 | 24/24 | 30 | 4
| Bếp từ đơn | 1 | 1 | 1 | 1 | 2.2 | 2.2 | 0 |  | 0 | 8 | 8 | 8h-17h | 8 | 8h-17h | 30 | 5
| Chiên nhúng đơn | 2 | 2 | 2 | 2 | 12 | 12 | 0 |  | 8 | 8h-17h | 8 | 8h-17h | 8 | 8h-17h | 30 | 6
| Tủ mát bàn inox 3 cánh |  | 1 | 1 | 1 | 0.63 | 0.63 | 0 |  | 8 | 8h-17h | 8 | 8h-17h | 8 | 8h-17h | 30 | 7
| Tủ mát inox 2 cánh, |  | 1 | 1 | 1 | 0.56 | 0.56 | 0 |  | 8 | 8h-17h | 8 | 8h-17h | 8 | 8h-17h | 30 | 8
| Tủ Trưng bày |  | 0 | 1 | 1 | 2 | 2 | 0 |  | 8 | 8h-17h | 8 | 8h-17h | 8 | 8h-17h | 30 | 9
KHU KAVKAZ
| Lò nướng đối lưu 8 khay 600*400 + khung đỡ | 1 | 1 | 1 | 1 | 18 | 18 | 4 | 10-14h | 4 | 10-14h | 4 | 10-14h | 4 | 10-14h | 30
| Chiên nhúng đơn | 2 | 2 | 2 | 2 | 12 | 12 | 3 | 11h-14h | 3 | 11h-14h | 3 | 11h-14h | 3 | 11h-14h | 30
| Bếp chiên phẳng mặt nhiệt | 1 | 1 | 1 | 1 | 4.8 | 4.8 | 2 | 10h-12h | 2 | 10h-12h | 2 | 10h-12h | 2 | 10h-12h | 30
| Bếp từ đôi Sanaky SNK- 202 HWG b10 | 1 | 1 | 1 | 1 | 1.2 | 1.2 | 4 | Từ10hđến 14h | 4 | Từ10hđến 14h | 4 | Từ10hđến 14h | 4 | Từ10hđến 14h | 30
| Máy nướng bánh mì băng chuyền Berjaya | 1 | 1 | 1 | 1 | 1.4 | 1.4 | 6 | 6 | 6 | 6 | 6 | 6 | 6 | 6 | 30
| Nồi cơm điện cơ 10L | 1 | 1 | 1 | 1 | 1.2 | 1.2 | 0 |  | 0 |  | 0 |  | 0 |  | 30
| Tủ mát 2 cánh , | 1 | 1 | 1 | 1 | 0.56 | 0.56 | 12 | 12h | 12 | 12h | 24 | 24/24 | 24 | 24/24 | 30
| Lò vi sóng electrolux,đen | 1 | 1 | 1 | 1 | 1 | 1 | 6 | 6 | 6 | 6 | 6 | 6 | 6 | 6 | 30
| Tủ đông Sanaky 3 cánh | 1 | 1 | 1 | 1 | 0.32 | 0.32 | 12 | 12h | 12 | 12h | 24 | 24/24 | 24 | 24/24 | 30
| Tủ mát 3 cánh | 1 | 1 | 1 | 1 | 0.56 | 0.56 | 12 | 12h | 12 | 12h | 24 | 24/24 | 24 | 24/24 | 30
III | BẾP BRASSERI
1 | Tủ đông sanaky,VH1399HY3,308x84,6x90,màu trắng | 2 | 2 | 2 | 2 | 0.35 | 0.35 | 12 | 12h | 12 | 12h | 24 | 24/24 | 30 | 24/24 | 30 | 252 | 252 | 252 | 756 | 756 | 252 | 252 | 252 | 756 | 756 | 1 | 100% | 100% | 100% | 100%
2 | Lò vi sóng electrolux,đen | 1 | 1 | 1 | 1 | 1 | 1 | 1 | Từ08…h đến16h | 12 | 12h | 6 | Từ08…h đến16h | 6 | Từ08…h đến16h | 30 | 0 | 90 | 180 | 180 | 180 | 0 | 90 | 180 | 180 | 180 | #DIV/0! | 100% | 100% | 100% | 100%
3 | Máy rửa chén băng tải Ecomax và bộ bàn inox | 1 | 1 | 1 | 1 | 22 | 22 | 3 | Từ08…h đến18h | 12 | 12h | 3 | Từ08…h đến18h | 6 | Từ08…h đến18h | 30 | 0 | 17.4 | 52.2 | 104.4 | 104.4 | 0 | 17.4 | 52.2 | 104.4 | 104.4 | #DIV/0! | 100% | 100% | 100% | 100%
4 | Tủ mát 2 cánh Cool Head "137*75*85 | 1 | 1 | 1 | 1 | 0.56 | 0.56 | 12 | 12h | 12 | 12h | 24 | 24/24 | 24 | 24/24 | 30 | 0 | 84 | 252 | 252 | 252 | 0 | 84 | 252 | 252 | 252 | #DIV/0! | 100% | 100% | 100% | 100%
5 | Tủ mát 3cánh "180*70*85" | 1 | 1 | 1 | 1 | 0.63 | 0.63 | 12 | 12h | 12 | 12h | 24 | 24/24 | 24 | 24/24 | 30 | 0 | 0 | 52.2 | 104.4 | 104.4 | 0 | 0 | 52.2 | 104.4 | 104.4 | #DIV/0! | #DIV/0! | 100% | 100% | 100%
6 | Lò Trụng Hatco Heat Max 155*70*90 | 1 | 1 | 1 | 1 | 2 | 2 | 6 | Từ08…h đến16h | 12 | 12h | 6 | Từ08…h đến16h | 6 | Từ08…h đến16h | 30 | 0 | 3960 | 3960 | 1980 | 3960 | 0 | 3960 | 3960 | 1980 | 3960 | #DIV/0! | 100% | 100% | 100% | 100%
7 | Lò nướng mặt | 2 | 2 | 2 | 2 | 1.5 | 1.5 | 6 | Từ08…h đến16h | 12 | 12h | 6 | Từ08…h đến16h | 6 | Từ08…h đến16h | 30 | 1080 | 1080 | 1080 | 1080 | 1080 | 1080 | 1080 | 1080 | 1080 | 1080 | 1 | 100% | 100% | 100% | 100%
8 | Tủ hâm nóng bát đũa | 1 | 1 | 1 | 1 | 0.75 | 0.75 | 6 | Từ08…h đến16h | 12 | 12h | 6 | Từ08…h đến16h | 6 | Từ08…h đến16h | 30 | 1080 | 1080 | 1080 | 1080 | 1080 | 1080 | 1080 | 1080 | 1080 | 1080 | 1 | 100% | 100% | 100% | 100%
9 | Đèn hâm nóng đôi | 1 | 1 | 2 | 2 | 0.5 | 0.5 | 6 | Từ08…h đến16h | 12 | 12h | 6 | Từ08…h đến16h | 6 | Từ08…h đến16h | 30 | #VALUE! | 0 | 0 | 0 | 0 | #VALUE! | 0 | 0 | 0 | 0 | #VALUE! | #DIV/0! | #DIV/0! | #DIV/0! | #DIV/0!
10 | Máy đánh bột Berjaya | 1 | 1 | 1 | 1 | 0.73 | 0.73 | 2 | Từ08…h đến10h | 2 | Từ08…h đến10h | 2 | Từ08…h đến10h | 2 | Từ08…h đến10h | 30 | #VALUE! | 0 | 0 | 0 | 0 | #VALUE! | 0 | 0 | 0 | 0 | #VALUE! | #DIV/0! | #DIV/0! | #DIV/0! | #DIV/0!
11 | Tủ lưu mẫu | 1 | 1 | 1 | 1 | 0.5 | 0.5 | 12 | 12h | 12 | 12h | 24 | 24/25 | 24 | 24/25 | 30 | #VALUE! | 0 | 0 | 0 | 0 | #VALUE! | 0 | 0 | 0 | 0 | #VALUE! | #DIV/0! | #DIV/0! | #DIV/0! | #DIV/0!
12 | Lò nướng 3 tầng | 1 | 1 | 1 | 1 | 0.5 | 0.5 | 8 | Từ08…h đến16h | 8 | Từ08…h đến16h | 8 | Từ08…h đến16h | 8 | Từ08…h đến16h | 30 | 0 | 0 | 0 | 0 | 0 | 0 | 0 | 0 | 0 | 0 | #DIV/0! | #DIV/0! | #DIV/0! | #DIV/0! | #DIV/0!
13 | Tủ mát 2 cánh turbo air | 1 | 1 | 1 | 1 | 0.5 | 0.5 | 12 | 12h | 12 | 12h | 24 | 24/24 | 24 | 24/24 | 30 | 0 | 0 | 0 | 0 | 0 | 0 | 0 | 0 | 0 | 0 | #DIV/0! | #DIV/0! | #DIV/0! | #DIV/0! | #DIV/0!
14 | Tủ sấy dao | 1 | 1 | 1 | 1 | 0.5 | 0.5 | 24 | 24/24 | 24 | 24/24 | 24/24 | 24/24 | 24 | 24/24 | 30 | 0 | 0 | 0 | 0 | 0 | 0 | 0 | 0 | 0 | 0 | #DIV/0! | #DIV/0! | #DIV/0! | #DIV/0! | #DIV/0!
15 | Bếp nướng 2 mặt | 1 | 1 | 1 | 1 | 0.5 | 0.5 | 6 | Từ08…h đến16h | 6 | Từ08…h đến16h | 6 | Từ08…h đến16h | 6 | Từ08…h đến16h | 30 | 0 | 0 | 540 | 540 | 540 | 0 | 0 | 540 | 540 | 540 | #DIV/0! | #DIV/0! | 100% | 100% | 100%
16 | Đèn hâm nóng | 2 | 4 | 4 | 4 | 0.25 | 0.25 | 6 | 6 | 6 | 7 | 6 | 7 | 6 | 7 | 30 | 0 | 0 | 180 | 180 | 180 | 0 | 0 | 180 | 180 | 180 | #DIV/0! | #DIV/0! | 100% | 100% | 100%
17 | Đèn led chiếu sáng | 8 | 8 | 8 | 8 | 0.2 | 0.2 | 6 | Từ08…h đến16h | 6 | Từ08…h đến16h | 6 | Từ08…h đến16h | 6 | Từ08…h đến16h | 30
BẾP TẦNG 2 B12
| Tủ đông 6 cánh turbo air | 1 | 1 | 1 | 1 | 1.5 | 1.5 | 12 | 12h | 12 | 12h | 24 | 24/24 | 12 | 24/24 | 30 | 0 | 0
| Tủ lạnh 6 cánh turbo air | 1 | 1 | 1 | 1 | 0.75 | 0.75 | 12 | 12h | 12 | 12h | 24 | 24/24 | 12 | 24/24 | 30 | 0 | 0
| Tủ mát 4 cánh coolheat | 1 | 1 | 1 | 1 | 0.5 | 0.5 | 12 | 12h | 12 | 12h | 24 | 24/24 | 12 | 24/24 | 30 | 0 | 0
| Tủ đông 2 cánh SÂNKY | 1 | 1 | 1 | 1 | 0.75 | 0.75 | 12 | 12h | 12 | 12h | 24 | 24/24 | 12 | 24/24 | 30 | 0 | 0
IV | BẾP BÁNH B10
1 | Bếp chiên nhúng 2 hộc b10 | 1 | 1 | 1 | 1 | 1.8 | 1.8 | 2 | Từ10hđến 14h | 4 | Từ10hđến 14h | 4 | Từ10hđến 14h | 4 | Từ10hđến 14h | 30 | 0 | 0 | 0 | 0 | 0 | 0 | 0 | 0 | 0 | 0 | #DIV/0! | #DIV/0! | #DIV/0! | #DIV/0! | #DIV/0!
2 | Bếp hồng ngoại đơn quầy bánh mì Pháp | 1 | 1 | 1 | 1 | 2.2 | 2.2 | 2 | Từ10hđến 14h | 4 | Từ10hđến 14h | 4 | Từ10hđến 14h | 4 | Từ10hđến 14h | 30 | 0 | 0 | 0 | 0 | 0 | 0 | 0 | 0 | 0 | 0 | #DIV/0! | #DIV/0! | #DIV/0! | #DIV/0! | #DIV/0!
3 | Bếp từ đôi Sanaky SNK- 202 HWG b10 | 3 | 3 | 3 | 3 | 3.6 | 3.6 | 2 | Từ10hđến 14h | 4 | Từ10hđến 14h | 4 | Từ10hđến 14h | 4 | Từ10hđến 14h | 30 | 0 | 0 | 0 | 0 | 0 | 0 | 0 | 0 | 0 | 0 | #DIV/0! | #DIV/0! | #DIV/0! | #DIV/0! | #DIV/0!
4 | Lò nướng 3 tầng Berjaya b10 | 2 | 2 | 2 | 2 | 34.5 | 34.5 | 2 | Từ10hđến 14h | 4 | Từ10hđến 14h | 4 | Từ10hđến 14h | 4 | Từ10hđến 14h | 30 | 0 | 0 | 0 | 0 | 0 | 0 | 0 | 0 | 0 | 0 | #DIV/0! | #DIV/0! | #DIV/0! | #DIV/0! | #DIV/0!
5 | Tủ đông 4 cánh Freezer Berjaya b10 | 1 | 1 | 1 | 1 | 0.75 | 0.75 | 24 | 24/24 | 24 | 24/24 | 24 | 24/24 | 24 | 24/24 | 30 | 0 | 0 | 0 | 0 | 0 | 0 | 0 | 0 | 0 | 0 | #DIV/0! | #DIV/0! | #DIV/0! | #DIV/0! | #DIV/0!
6 | Máy đánh trứng berjaya 10L b10 | 1 | 1 | 1 | 1 | 0.6 | 0.6 | 8 | Từ 8 hđến 16h | 8 | Từ 8 hđến 16h | 8 | Từ 8 hđến 16h | 8 | Từ 8 hđến 16h | 30 | 0 | 0 | 0 | 0 | 0 | 0 | 0 | 0 | 0 | 0 | #DIV/0! | #DIV/0! | #DIV/0! | #DIV/0! | #DIV/0!
7 | Lò u bánh Berjaya b10 | 1 | 1 | 1 | 1 | 1.2 | 1.2 | 8 | Từ8hđến 16h | 4 | Từ10hđến 14h | 4 | Từ10hđến 14h | 4 | Từ10hđến 14h | 30 | 0 | 0 | 0 | 0 | 0 | 0 | 0 | 0 | 0 | 0 | #DIV/0! | #DIV/0! | #DIV/0! | #DIV/0! | #DIV/0!
8 | Lò nướng Chanmac b10 | 1 | 1 | 1 | 1 | 36 | 36 | 4 | Từ10hđến 14h | 4 | Từ10hđến 14h | 4 | Từ10hđến 14h | 4 | Từ10hđến 14h | 30 | 0 | 0 | 0 | 0 | 0 | 0 | 0 | 0 | 0 | 0 | #DIV/0! | #DIV/0! | #DIV/0! | #DIV/0! | #DIV/0!
9 | Lò nướng 36kw b10 MODEL TS 3012-AS-18-3ST-3BS | 1 | 1 | 1 |  | 36 | 36 | 4 | Từ10hđến 14h | 4 | Từ10hđến 14h | 4 | Từ10hđến 14h | 4 | Từ10hđến 14h | 30 | 0 | 0 | 0 | 0 | 0 | 0 | 0 | 0 | 0 | 0 | #DIV/0! | #DIV/0! | #DIV/0! | #DIV/0! | #DIV/0!
10 | Máy đánh bột Spiral Mixer b10 50L- 25KG bột 2800-3600W | 2 | 2 | 2 | 2 | 3.6 | 3.6 | 4 | Từ10hđến 14h | 4 | Từ10hđến 14h | 4 | Từ10hđến 14h | 4 | Từ10hđến 14h | 30 | 0 | 0 | 0 | 0 | 0 | 0 | 0 | 0 | 0 | 0 | #DIV/0! | #DIV/0! | #DIV/0! | #DIV/0! | #DIV/0!
11 | Máy đánh kem Chanmag bakery b10 MODEL CM401- 380v- 1125 KW | 2 | 2 | 2 | 2 | 1.125 | 1.125 | 8 | Từ 8 hđến 16h | 8 | Từ 8 hđến 16h | 8 | Từ 8 hđến 16h | 8 | Từ 8 hđến 16h | 30 | 0 | 0 | 0 | 0 | 0 | 0 | 0 | 0 | 0 | 0 | #DIV/0! | #DIV/0! | #DIV/0! | #DIV/0! | #DIV/0!
12 | Máy đánh kem Bakery Mixer b10- bột 5kg 220- 240 V | 1 | 1 | 2 | 2 | 1.2 | 1.2 | 8 | Từ 8 hđến 16h | 8 | Từ 8 hđến 16h | 8 | Từ 8 hđến 16h | 8 | Từ 8 hđến 16h | 30 | 0 | 0 | 0 | 0 | 0 | 0 | 0 | 0 | 0 | 0 | #DIV/0! | #DIV/0! | #DIV/0! | #DIV/0! | #DIV/0!
13 | Kho đông | 1 | 1 | 1 | 1 | 2.4 | 2.4 | 24 | 24/24 | 24 | 24/24 | 24 | 24/24 | 24 | 24/24 | 30 | 0 | 0 | 0 | 0 | 0 | 0 | 0 | 0 | 0 | 0 | #DIV/0! | #DIV/0! | #DIV/0! | #DIV/0! | #DIV/0!
14 | Kho lạnh | 2 | 2 | 2 | 2 | 1.2 | 1.2 | 24 | 24/24 | 24 | 24/24 | 24 | 24/24 | 24 | 24/24 | 30 | 0 | 0 | 0 | 0 | 0 | 0 | 0 | 0 | 0 | 0 | #DIV/0! | #DIV/0! | #DIV/0! | #DIV/0! | #DIV/0!
15 | Quạt treo tường ASIA | 1 | 1 | 1 | 1 | 0.4 | 0.4 | 24 | 24/24 | 4 | 24/24 | 3 | 24/24 | 4 | 24/24 | 30 | 0 | 0 | 0 | 0 | 0 | 0 | 0 | 0 | 0 | 0 | #DIV/0! | #DIV/0! | #DIV/0! | #DIV/0! | #DIV/0!
16 | Máy laptop HP | 1 | 1 | 1 | 1 | 0.05 | 0.05 | 2 | Từ 8 hđến 10h | 2 | Từ 8 hđến 10h | 2 | Từ 8 hđến 10h | 2 | Từ 8 hđến 10h | 30 | 0 | 0 | 0 | 0 | 0 | 0 | 0 | 0 | 0 | 0 | #DIV/0! | #DIV/0! | #DIV/0! | #DIV/0! | #DIV/0!
17 | Máy tính bàn HP | 1 | 2 | 2 | 2 | 0.1 | 0.1 | 2 | Từ 8 hđến 10h | 2 | Từ 8 hđến 10h | 2 | Từ 8 hđến 10h | 2 | Từ 8 hđến 10h | 30 | 0 | 0 | 0 | 0 | 0 | 0 | 0 | 0 | 0 | 0 | #DIV/0! | #DIV/0! | #DIV/0! | #DIV/0! | #DIV/0!
18 | Tủ mát 3 cánh Turbo air | 1 | 2 | 2 | 2 | 0.75 | 0.75 | 24 | 24/24 | 24 | 24/24 | 24 | 24/24 | 24 | 24/24 | 30 | 0 | 0 | 0 | 0 | 0 | 0 | 0 | 0 | 0 | 0 | #DIV/0! | #DIV/0! | #DIV/0! | #DIV/0! | #DIV/0!
19 | Tủ đông 2 cánh Taiga | 1 | 1 | 1 | 1 | 0.75 | 0.75 | 24 | 24/24 | 24 | 24/24 | 24 | 24/24 | 24 | 24/24 | 30 | 0 | 0 | 0 | 0 | 0 | 0 | 0 | 0 | 0 | 0 | #DIV/0! | #DIV/0! | #DIV/0! | #DIV/0! | #DIV/0!
20 | Tủ lạnh 4 cánh Freezer Berjaya Taiga | 1 | 1 | 1 | 1 | 0.75 | 0.75 | 24 | 24/24 | 24 | 24/24 | 24 | 24/24 | 24 | 24/24 | 30 | 0 | 0 | 0 | 0 | 0 | 0 | 0 | 0 | 0 | 0 | #DIV/0! | #DIV/0! | #DIV/0! | #DIV/0! | #DIV/0!
21 | Tủ mát 4 cánh Berjaya b10 | 1 | 1 | 1 | 1 | 0.75 | 0.75 | 24 | 24/24 | 24 | 24/24 | 24 | 24/24 | 24 | 24/24 | 30
22 | Lò vi sóng Electrolux | 1 | 1 | 1 | 1 | 1.5 | 1.5 | 4 | Từ 8 hđến 12h | 6 | Từ 8 hđến 14h | 8 | Từ 8 hđến 16 h | 9 | Từ 8 hđến 17 h | 30
23 | Máy đánh trứng KOLB B10 | 1 | 1 | 1 | 1 | 0.6 | 0.6 | 8 | Từ 8 hđến 16h | 9 | Từ 8 hđến 17h | 10 | Từ 8 hđến 18h | 11 | Từ 8 hđến 19h | 30
24 | Máy cắt bánh mì Sanwich Ubaoda | 1 | 1 | 1 | 1 | 0.6 | 0.6 | 1 | Từ 8 hđến 16h | 1 | Từ 8 hđến 16h | 1 | Từ 8 hđến 16h | 1 | Từ 8 hđến 16h | 30
25 | tủ lạnh 2 cánh Sanaky b10 | 1 | 1 | 1 | 1 | 0.5 | 0.5 | 24 | 24/24 | 24 | 24/24 | 24 | 24/24 | 24 | 24/24 | 30
26 | Máy điều hoà Misiitsubishi model SRK09CRR - S5 B10 | 1 | 1 | 1 | 1 | 1.5 | 1.5 | 9 | Từ 8 hđến 17h | 9 | Từ 8 hđến 17h | 9 | Từ 8 hđến 17h | 9 | Từ 8 hđến 17h | 30
27 | Tủ lạnh nằm 2 cánh Taiga | 1 | 1 | 1 | 1 | 0.75 | 0.75 | 24 | 24/24 | 24 | 24/24 | 24 | 24/24 | 24 | 24/24 | 30
28 | Tủ lạnh 4 cánh màu xam Beer tầng 2 | 1 | 1 | 1 | 1 | 0.75 | 0.75 | 24 | 24/24 | 24 | 24/24 | 24 | 24/24 | 24 | 24/24 | 30
29 | Tủ lạnh 2 cánh màu trắng Beer tầng 1 | 1 | 1 | 1 | 1 | 0.75 | 0.75 | 24 | 24/24 | 24 | 24/24 | 24 | 24/24 | 24 | 24/24 | 30
30 | Tủ lạnh 2 cánh màu trắng Arapang tầng 2,3 | 2 | 2 | 2 | 2 | 0.75 | 0.75 | 24 | 24/24 | 24 | 24/24 | 24 | 24/24 | 24 | 24/24 | 30
V | BẾP BEER PLAZA
1 | Máy xay thịt,TS-102,xám | 1 |  | 1 | 1 | 0.8 | 0.8 |  |  | 6 | 2 |  |  | 6 |  | 30 | 0 | 0 | 0 | 0 | 144 | 0 | 0 | 0 | 0 | 144 | #DIV/0! | #DIV/0! | #DIV/0! | #DIV/0! | 100%
2 | Tủ đông sanaky,VH1399HY3,308x84,6x90,màu trắng | 1 | 1 | 3 | 3 | 0.35 | 0.35 | 24 | 24/24 | 24 | 24/24 | 24 | 24/24 | 24 | 24/24 | 30 | 252 | 252 | 252 | 756 | 756 | 252 | 252 | 252 | 756 | 756 | 1 | 100% | 100% | 100% | 100%
3 | Tủ Inox 1 cửa kèm 1 ngăn đựng khay,SHO-66,105x70x75,105x70x75 | 1 | 1 | 2 | 2 | 0.63 | 0.63 | 24 | 24/24 | 6 | 12 | 6 | 6 | 24 | 24/24 | 30 | 0 | 453.6 | 113.4 | 226.8 | 907.2 | 0 | 453.6 | 113.4 | 226.8 | 907.2 | #DIV/0! | 100% | 100% | 100% | 100%
4 | Tủ nóng inox 2 cửa True,170x85x215,màu xám trắng |  | 1 | 1 | 1 | 4 | 4 | 4 | 24/24 | 6 | 12 | 6 | 6 | 6 | 24/24 | 30 | 0 | 0 | 720 | 720 | 720 | 0 | 0 | 720 | 720 | 720 | #DIV/0! | #DIV/0! | 100% | 100% | 100%
5 | Máy xay thịt Berjaya BM10,xám | 1 | 1 | 1 | 1 | 0.85 | 0.85 | 2 | Từ…14hđến 16…h | 6 | 2 | 6 | 6 | 6 | Từ…14hđến 16…h | 30 | 0 | 51 | 153 | 153 | 153 | 0 | 51 | 153 | 153 | 153 | #DIV/0! | 100% | 100% | 100% | 100%
6 | Máy nướng bánh mì băng chuyền Berjaya | 1 | 1 | 2 | 2 | 1.4 | 1.4 | 2 | Từ14…h đến16 …h | 6 | 2 | 6 | 6 | 6 | Từ14…h đến16 …h | 30 | 0 | 84 | 252 | 504 | 504 | 0 | 84 | 252 | 504 | 504 | #DIV/0! | 100% | 100% | 100% | 100%
7 | Máy slice sirman |  | 1 | 2 | 2 | 0.29 | 0.29 | 2 | Từ14…h đến16 …h | 6 | 2 | 6 | 6 | 6 | Từ14…h đến16 …h | 30 | 0 | 0 | 52.2 | 104.4 | 104.4 | 0 | 0 | 52.2 | 104.4 | 104.4 | #DIV/0! | #DIV/0! | 100% | 100% | 100%
8 | Bếp điện từ Arber,màu đen | 1 | 1 | 1 | 1 | 2.2 | 2.2 | 4 | Từ14…h đến16 …h | 6 | 2 | 6 | 6 | 6 | Từ14…h đến16 …h | 30 | 0 | 264 | 396 | 396 | 396 | 0 | 264 | 396 | 396 | 396 | #DIV/0! | 100% | 100% | 100% | 100%
9 | Bếp từ 1 họng nấu chảo,mặt đen |  | 1 | 1 | 1 | 12 | 12 |  | Từ14…h đến16 …h | 6 | 2 | 6 | 6 | 6 | Từ14…h đến16 …h | 30 | 0 | 0 | 2160 | 2160 | 2160 | 0 | 0 | 2160 | 2160 | 2160 | #DIV/0! | #DIV/0! | 100% | 100% | 100%
10 | Bếp từ 2 họng nấu chảo,130x70x100,mặt đen | 1 | 1 | 2 | 2 | 30 | 30 | 4 | Từ14…h đến16 …h | 6 | 2 | 6 | 6 | 6 | Từ14…h đến16 …h | 30 | 0 | 3600 | 5400 | 10800 | 10800 | 0 | 3600 | 5400 | 10800 | 10800 | #DIV/0! | 100% | 100% | 100% | 100%
11 | Bếp từ công nghiệp đôi lõm kính VH15KLKx2-IH52, KT: 1300x700x700mm(1 cái) | 1 | 1 | 2 | 2 | 30 | 30 | 4 | Từ14…h đến16 …h | 6 | 2 | 6 | 6 | 6 | Từ14…h đến16 …h | 30 | 0 | 3600 | 5400 | 10800 | 10800 | 0 | 3600 | 5400 | 10800 | 10800 | #DIV/0! | 100% | 100% | 100% | 100%
12 | Bếp từ công nghiệp đơn Inox 304 dày 1.1mm, VH15KB-IH52, KT: 700x750x500mm(2 cái) |  | 1 | 2 | 2 | 15 | 15 |  | Từ 9h đến 13h | 6 | 1 | 1 | 1 | 3 | Từ…14hđến 16…h | 30 | 0 | 0 | 2700 | 900 | 2700 | 0 | 0 | 2700 | 900 | 2700 | #DIV/0! | #DIV/0! | 100% | 100% | 100%
13 | Bếp từ công nghiệp đơn Inox 304 dày 1.1mm, VH15KB-IH52, KT: 700x750x500mm(2 cái) | 1 | 1 | 1 | 1 | 15 | 15 | 4 | Từ 9h đến 13h | 6 | 1 | 1 | 1 | 3 |  | 30 | 0 | 1800 | 2700 | 450 | 1350 | 0 | 1800 | 2700 | 450 | 1350 | #DIV/0! | 100% | 100% | 100% | 100%
14 | Bộ lò lotus: 2 bếp nướng thanh+ 2 hộc chiên dầu+ nướng mặt phẳng+ 4 lò bếp điện+ 1 lò nướng treo | 1 | 1 | 2 | 2 | 18 | 18 | 4 | Từ 9h đến 13h | 6 | 1 | 1 | 1 | 4 | Từ…14hđến 16…h | 30 | 0 | 2160 | 3240 | 1080 | 4320 | 0 | 2160 | 3240 | 1080 | 4320 | #DIV/0! | 100% | 100% | 100% | 100%
15 | Bếp nghiên xào đa năng | 2 | 2 | 2 | 2
16 | Lò hấp cơm 3 ngăn,MC26K,xám trắng | 2 | 2 | 2 | 2 | 12 | 12 | 5 | Từ 9h đến 13h | 6 | 3 | 3 | 3 | 6 | Từ…14hđến 16…h | 30 | 0 | 3600 | 4320 | 2160 | 4320 | 0 | 3600 | 4320 | 2160 | 4320 | #DIV/0! | 100% | 100% | 100% | 100%
17 | Lò nướng đa năng PIRON,đen | 2 | 2 | 2 | 2 | 14.4 | 14.4 | 5 | Từ 9h đến 13h | 6 | 2 | 2 | 2 | 5 | Từ…14hđến 16…h | 30 | 0 | 4320 | 5184 | 1728 | 4320 | 0 | 4320 | 5184 | 1728 | 4320 | #DIV/0! | 100% | 100% | 100% | 100%
18 | Lò nướng đa năng UNOX,75x73x65,xám | 1 | 1 | 2 | 2 | 7 | 7 |  | Từ 9h đến 13h | 6 | 2 | 2 | 2 | 4 | Từ…14hđến 16…h | 30 | 0 | 0 | 1260 | 840 | 1680 | 0 | 0 | 1260 | 840 | 1680 | #DIV/0! | #DIV/0! | 100% | 100% | 100%
19 | Lò nướng đa năng UNOX,85x90x185,xám | 1 | 1 | 1 | 1 | 29.3 | 29.3 |  | Từ 9h đến 13h | 6 | 2 | 2 | 2 | 4 | Từ…14hđến 16…h | 30 | 0 | 0 | 5274 | 1758 | 3516 | 0 | 0 | 5274 | 1758 | 3516 | #DIV/0! | #DIV/0! | 100% | 100% | 100%
20 | Lò Tephandine tròn,xám trắng | 1 | 1 | 1 | 1 | 1.2 | 1.2 |  | Từ 9h đến 13h | 6 | 2 | 2 | 2 | 4 | Từ…14hđến 16…h | 30 | 0 | 0 | 216 | 72 | 144 | 0 | 0 | 216 | 72 | 144 | #DIV/0! | #DIV/0! | 100% | 100% | 100%
21 | Lò nấu nước phở 200L | 1 | 2 | 3 | 3 | 12 | 12 | 3 | từ 8h đến 17h | 4 | 4 | 4 | 4 | 4 | 4 |  | 0 | 0 | 0 | 0 | 0 | 0 | 0 | 0 | 0 | 0 | #DIV/0! | #DIV/0! | #DIV/0! | #DIV/0! | #DIV/0!
22 | Bếp chảo nghiêng Fagor 18 | 1 | 2 | 2 | 2 | 18 | 18 | 2 | từ 9h đến 13h | 6 | 6 | 6 | 6 | 8 | 6 |  | 0 | 0 | 0 | 0 | 0 | 0 | 0 | 0 | 0 | 0 | #DIV/0! | #DIV/0! | #DIV/0! | #DIV/0! | #DIV/0!
23 | Máy làm đá MVScotsman | 1 | 1 | 1 | 1 | 2.2 | 2.2 | 24 | 24/24 | 6 | 8 | 8 | 8 | 8 | 24/24 | 30 | 0 | 619.2 | 154.8 | 206.4 | 206.4 | 0 | 619.2 | 154.8 | 206.4 | 206.4 | #DIV/0! | 100% | 100% | 100% | 100%
24 | Máy rửa chén băng tải Ecomax và bộ bàn inox | 1 | 1 | 2 | 2 | 22 | 22 | 6 | Từ14…h đến16 …h | 6 | 3 | 3 | 3 | 6 | Từ…14hđến 16…h | 30 | 0 | 3960 | 3960 | 3960 | 7920 | 0 | 3960 | 3960 | 3960 | 7920 | #DIV/0! | 100% | 100% | 100% | 100%
25 | Tủ đông 4 cửa FIRSTCOOL,135x80x185,xám trắng | 2 | 2 | 4 | 4 | 0.75 | 0.75 | [9 empty] | 0 | 0 | 0 | 0 | 0 | 0 | 0 | 0 | 0 | 0 | #DIV/0! | #DIV/0! | #DIV/0! | #DIV/0! | #DIV/0!
26 | Tủ mát 1 cánh, 2 của kéo Firscool,135x70x75,xám trắng | 2 | 2 | 3 | 3 | 0.75 | 0.75 | 24 | 24/24 | 6 | 12 | 12 | 12 | 24 | 24/24 | 30 | 1080 | 1080 | 270 | 810 | 1620 | 1080 | 1080 | 270 | 810 | 1620 | 1 | 100% | 100% | 100% | 100%
27 | Tủ lưu mẫu hiệu biobse | 4 | 4 | 6 | 6 | 0.56 | 0.56 | 24 | 24/24 | 6 | 12 | 12 | 12 | 24 | 24/24 | 30
28 | Tủ mát 3 cánh FIRSTCOOL,180x70x100,xám trắng | 2 | 2 | 2 | 2 | 0.75 | 0.75 | [9 empty] | 0 | 0 | 0 | 0 | 0 | 0 | 0 | 0 | 0 | 0 | #DIV/0! | #DIV/0! | #DIV/0! | #DIV/0! | #DIV/0!
29 | Tủ mát 4 cánh asber,120x75x185,màu xám trắng | 1 | 1 | 3 | 3 | 0.63 | 0.63 | 24 | 24/24 | 6 | 12 | 12 | 12 | 24 | 24/24 | 30 | 453.6 | 453.6 | 113.4 | 680.4 | 1360.8 | 453.6 | 453.6 | 113.4 | 680.4 | 1360.8 | 1 | 100% | 100% | 100% | 100%
30 | Tủ mát 4 cửa FIRSTCOOL,135x80x185,xám trắng | 1 | 1 | 1 | 1 | 0.65 | 0.65 | 24 | 24/24 | 6 | 12 | 12 | 12 | 24 | 24/24 | 30 | 468 | 468 | 117 | 234 | 468 | 468 | 468 | 117 | 234 | 468 | 1 | 100% | 100% | 100% | 100%
31 | Bếp hầm Viettan thấp,65x70x110 | 1 | 2 | 3 | 3 | 0.72 | 0.72 | 24 | 24/24 | 6 | 12 | 12 | 12 | 24 | 24/24 | 30 | 518.4 | 518.4 | 259.2 | 777.6 | 1555.2 | 518.4 | 518.4 | 259.2 | 777.6 | 1555.2 | 1 | 100% | 100% | 100% | 100%
VI | BẾP TAIGA
VI.1 | TẦNG 1439
1 | Cân Sàn | 1 | 1 | 1 | 1 | 0.04 | 0.04 | 8 | 8h-17h | 8 | 8h-17h | 8 | 8h-17h | 8 | 8h-17h | 30 | 0 | 0 | 0 | 0 | 0 | 0 | 0 | 0 | 0 | 0 | #DIV/0! | #DIV/0! | #DIV/0! | #DIV/0! | #DIV/0!
2 | Kho Mát Rác Ướt | 1 | 1 | 1 | 1 | 2 | 2 | 8 | 8h-17h | 8 | 8h-17h | 8 | 8h-17h | 8 | 8h-17h | 30 | 0 | 0 | 0 | 0 | 0 | 0 | 0 | 0 | 0 | 0 | #DIV/0! | #DIV/0! | #DIV/0! | #DIV/0! | #DIV/0!
3 | Đèn Diệt Côn Trùng | 4 | 4 | 4 | 4 | 0.1 | 0.1 | 8 | 8h-17h | 8 | 8h-17h | 8 | 8h-17h | 8 | 8h-17h | 30 | 0 | 0 | 0 | 0 | 0 | 0 | 0 | 0 | 0 | 0 | #DIV/0! | #DIV/0! | #DIV/0! | #DIV/0! | #DIV/0!
4 | Điều Hòa Không Khí (2,2 kw) | 2 | 2 | 2 | 2 | 2.2 | 2.2 | 4 | 8h-12h | 4 | 8h-12h | 6 | 8h-15h | 6 | 8h-15h | 30 | 0 | 0 | 0 | 0 | 0 | 0 | 0 | 0 | 0 | 0 | #DIV/0! | #DIV/0! | #DIV/0! | #DIV/0! | #DIV/0!
5 | Tủ Khữ Trùng Dao | 3 | 3 | 3 | 3 | 0.1 | 0.1 | 4 | 8h-12h | 4 | 8h-12h | 6 | 8h-15h | 6 | 8h-15h | 30 | 0 | 0 | 0 | 0 | 0 | 0 | 0 | 0 | 0 | 0 | #DIV/0! | #DIV/0! | #DIV/0! | #DIV/0! | #DIV/0!
6 | Chảo Nghiên 22.5kw | 2 | 2 | 2 | 2 | 22.5 | 22.5 | 4 | 8h-12h | 4 | 8h-12h | 6 | 8h-15h | 6 | 8h-15h | 30 | 0 | 0 | 0 | 0 | 0 | 0 | 0 | 0 | 0 | 0 | #DIV/0! | #DIV/0! | #DIV/0! | #DIV/0! | #DIV/0!
7 | Máy Cưa xương 400kw | 1 | 1 | 1 | 1 | 0.4 | 0.4 | 4 | 8h-12h | 4 | 8h-12h | 6 | 8h-15h | 6 | 8h-15h | 30 | 0 | 0 | 0 | 0 | 0 | 0 | 0 | 0 | 0 | 0 | #DIV/0! | #DIV/0! | #DIV/0! | #DIV/0! | #DIV/0!
8 | Máy Xay Thịt 550kw | 1 | 1 | 1 | 1 | 0.55 | 0.55 | 4 | 8h-12h | 4 | 8h-12h | 6 | 8h-15h | 6 | 8h-15h | 30 | 0 | 0 | 0 | 0 | 0 | 0 | 0 | 0 | 0 | 0 | #DIV/0! | #DIV/0! | #DIV/0! | #DIV/0! | #DIV/0!
9 | Kho mát rau TSC | 1 | 1 | 1 | 1 | 2.2 | 2.2 | 12 | 24/24 | 12 | 24/24 | 12 | 24/24 | 12 | 24/24 | 30 | 0 | 0 | 0 | 0 | 0 | 0 | 0 | 0 | 0 | 0 | #DIV/0! | #DIV/0! | #DIV/0! | #DIV/0! | #DIV/0!
10 | Kho mát Gia Cầm TSC | 1 | 1 | 1 | 1 | 2.2 | 2.2 | 12 | 24/24 | 12 | 24/24 | 12 | 24/24 | 12 | 24/24 | 30 | 0 | 0 | 0 | 0 | 0 | 0 | 0 | 0 | 0 | 0 | #DIV/0! | #DIV/0! | #DIV/0! | #DIV/0! | #DIV/0!
11 | Kho đông Gia Cầm | 1 | 1 | 1 | 1 | 2.4 | 2.4 | 12 | 24/24 | 12 | 24/24 | 12 | 24/24 | 12 | 24/24 | 30 | 0 | 0 | 0 | 0 | 0 | 0 | 0 | 0 | 0 | 0 | #DIV/0! | #DIV/0! | #DIV/0! | #DIV/0! | #DIV/0!
12 | Kho mát thịt trước SC | 1 | 1 | 1 | 1 | 2.2 | 2.2 | 12 | 24/24 | 12 | 24/24 | 12 | 24/24 | 12 | 24/24 | 30 | 0 | 0 | 0 | 0 | 0 | 0 | 0 | 0 | 0 | 0 | #DIV/0! | #DIV/0! | #DIV/0! | #DIV/0! | #DIV/0!
13 | Kho Đông thịt trước SC | 1 | 1 | 1 | 1 | 2.4 | 2.4 | 12 | 24/24 | 12 | 24/24 | 12 | 24/24 | 12 | 24/24 | 30 | 0 | 0 | 0 | 0 | 0 | 0 | 0 | 0 | 0 | 0 | #DIV/0! | #DIV/0! | #DIV/0! | #DIV/0! | #DIV/0!
14 | Kho mát Hải Sản TSC | 1 | 1 | 1 | 1 | 2.2 | 2.2 | 12 | 24/24 | 12 | 24/24 | 12 | 24/24 | 12 | 24/24 | 30 | 0 | 0 | 0 | 0 | 0 | 0 | 0 | 0 | 0 | 0 | #DIV/0! | #DIV/0! | #DIV/0! | #DIV/0! | #DIV/0!
15 | Kho đông Hải Sản TSC | 1 | 1 | 1 | 1 | 2.4 | 2.4 | 12 | 24/24 | 12 | 24/24 | 12 | 24/24 | 12 | 24/24 | 30 | 0 | 0 | 0 | 0 | 0 | 0 | 0 | 0 | 0 | 0 | #DIV/0! | #DIV/0! | #DIV/0! | #DIV/0! | #DIV/0!
16 | Kho mát trữ Bơ - Sữa | 1 | 1 | 1 | 1 | 2.2 | 2.2 | 12 | 24/24 | 12 | 24/24 | 12 | 24/24 | 12 | 24/24 | 30 | 0 | 0 | 0 | 0 | 0 | 0 | 0 | 0 | 0 | 0 | #DIV/0! | #DIV/0! | #DIV/0! | #DIV/0! | #DIV/0!
17 | Máy Đánh Sốt 110kw | 1 | 1 | 1 | 1 | 0.11 | 0.11 | 4 | Từ 9h đến 13h | 4 | Từ 9h đến 13h | 4 | Từ 9h đến 13h | 12 | 24/24 | 30 | 0 | 0 | 0 | 0 | 0 | 0 | 0 | 0 | 0 | 0 | #DIV/0! | #DIV/0! | #DIV/0! | #DIV/0! | #DIV/0!
18 | Tủ Sấy Thớt 360kw | 1 | 1 | 1 | 1 | 0.36 | 0.36 | 4 | Từ 9h đến 13h | 4 | Từ 9h đến 13h | 6 | Từ 9h đến 15h | 6 | 10h-16h | 30 | 0 | 0 | 0 | 0 | 0 | 0 | 0 | 0 | 0 | 0 | #DIV/0! | #DIV/0! | #DIV/0! | #DIV/0! | #DIV/0!
19 | Bóng Đèn Tuýp Đơn | 68 | 68 | 68 | 68 | 0.08 | 0.08 | 8 | 8h-17h | 8 | 8h-17h | 8 | 8h-17h | 8 | 8h-17h | 30 | 0 | 0 | 0 | 0 | 0 | 0 | 0 | 0 | 0 | 0 | #DIV/0! | #DIV/0! | #DIV/0! | #DIV/0! | #DIV/0!
20 | Bóng Đèn lết | 20 | 20 | 20 | 20 | 0.01 | 0.01 | 8 | 8h-17h | 8 | 8h-17h | 8 | 8h-17h | 8 | 8h-17h | 30 | 0 | 0 | 0 | 0 | 0 | 0 | 0 | 0 | 0 | 0 | #DIV/0! | #DIV/0! | #DIV/0! | #DIV/0! | #DIV/0!
VI.2 | TẦNG 1442
1 | Điều Hòa Không Khí |  |  | 7 | 7 | 1.5 | 1.5 | 0 |  | 0 |  | 0 | 8h-17h | 8 | 8h-17h | 30 | 0 | 0 | 0 | 0 | 0 | 0 | 0 | 0 | 0 | 0 | #DIV/0! | #DIV/0! | #DIV/0! | #DIV/0! | #DIV/0!
2 | Kho trữ Mát Rau Sau SC |  |  | 1 | 1 | 2.2 | 2.2 | 0 |  | 0 |  | 0 | 24/24 | 12 | 24/24 | 30 | 0 | 0 | 0 | 0 | 0 | 0 | 0 | 0 | 0 | 0 | #DIV/0! | #DIV/0! | #DIV/0! | #DIV/0! | #DIV/0!
3 | Kho trữ Mát salad |  |  | 1 | 1 | 2.2 | 2.2 | 0 |  | 0 |  | 0 | 24/24 | 12 | 24/24 | 30 | 0 | 0 | 0 | 0 | 0 | 0 | 0 | 0 | 0 | 0 | #DIV/0! | #DIV/0! | #DIV/0! | #DIV/0! | #DIV/0!
4 | Bếp Chiên Nhúng đôi |  |  | 2 | 2 | 7 | 7 | 0 |  | 0 |  | 0 | Từ 9h đến 13h | 4 | Từ 9h đến 13h | 30 | 0 | 0 | 0 | 0 | 0 | 0 | 0 | 0 | 0 | 0 | #DIV/0! | #DIV/0! | #DIV/0! | #DIV/0! | #DIV/0!
5 | Chảo Nghiên 22.5kw |  |  | 2 | 2 | 22.5 | 22.5 | 0 |  | 0 |  | 0 | Từ 9h đến 13h | 4 | Từ 9h đến 13h | 30 | 0 | 0 | 0 | 0 | 0 | 0 | 0 | 0 | 0 | 0 | #DIV/0! | #DIV/0! | #DIV/0! | #DIV/0! | #DIV/0!
6 | Bàn Trữ Mát 3 Cánh 3.4kw |  |  | 6 | 6 | 3.4 | 3.4 | 0 |  | 0 |  | 0 |  | 12 |  | 30 | 0 | 0 | 0 | 0 | 0 | 0 | 0 | 0 | 0 | 0 | #DIV/0! | #DIV/0! | #DIV/0! | #DIV/0! | #DIV/0!
7 | Nướng Bề Mặt Salamander |  |  | 1 | 1 | 2 | 2 | 0 |  | 0 |  | 0 | Từ 9h đến 13h | 4 | Từ 9h đến 13h | 30 | 0 | 0 | 0 | 0 | 0 | 0 | 0 | 0 | 0 | 0 | #DIV/0! | #DIV/0! | #DIV/0! | #DIV/0! | #DIV/0!
8 | Bếp Rán Phẳng Đôi |  |  | 3 | 3 | 5.5 | 5.5 | 0 |  | 0 |  | 0 | Từ 9h đến 13h | 4 | Từ 9h đến 13h | 30 | 0 | 0 | 0 | 0 | 0 | 0 | 0 | 0 | 0 | 0 | #DIV/0! | #DIV/0! | #DIV/0! | #DIV/0! | #DIV/0!
9 | Bếp Âu 4 Họng |  |  | 1 | 1 | 6.8 | 6.8 | 0 |  | 0 |  | 0 | Từ 9h đến 13h | 4 | Từ 9h đến 13h | 30 | 0 | 0 | 0 | 0 | 0 | 0 | 0 | 0 | 0 | 0 | #DIV/0! | #DIV/0! | #DIV/0! | #DIV/0! | #DIV/0!
10 | Bếp Á Từ Đôi |  |  | 1 | 1 | 36 | 36 | 0 |  | 0 |  | 0 | Từ 9h đến 13h | 4 | Từ 9h đến 13h | 30 | 0 | 0 | 0 | 0 | 0 | 0 | 0 | 0 | 0 | 0 | #DIV/0! | #DIV/0! | #DIV/0! | #DIV/0! | #DIV/0!
11 | Lò Nướng Combi |  |  | 2 | 2 | 40 | 40 | 0 |  | 0 |  | 0 | Từ 9h đến 13h | 4 | Từ 9h đến 13h | 30 | 0 | 0 | 0 | 0 | 0 | 0 | 0 | 0 | 0 | 0 | #DIV/0! | #DIV/0! | #DIV/0! | #DIV/0! | #DIV/0!
12 | Tủ Hấp 3 Tầng |  |  | 1 | 1 | 12 | 12 | 0 |  | 0 |  | 0 | Từ 9h đến 13h | 4 | Từ 9h đến 13h | 30 | 0 | 0 | 0 | 0 | 0 | 0 | 0 | 0 | 0 | 0 | #DIV/0! | #DIV/0! | #DIV/0! | #DIV/0! | #DIV/0!
13 | Nồi Hầm Nghiên |  |  | 2 | 2 | 32 | 32 | 0 |  | 0 |  | 0 | Từ 9h đến 13h | 4 | Từ 9h đến 13h | 30 | 0 | 0 | 0 | 0 | 0 | 0 | 0 | 0 | 0 | 0 | #DIV/0! | #DIV/0! | #DIV/0! | #DIV/0! | #DIV/0!
14 | Đèn Diệt Côn Trùng |  |  | 3 | 3 | 0.1 | 0.1 | 0 |  | 0 |  | 0 |  | 24 |  | 30 | 0 | 0 | 0 | 0 | 0 | 0 | 0 | 0 | 0 | 0 | #DIV/0! | #DIV/0! | #DIV/0! | #DIV/0! | #DIV/0!
15 | Đèn Giữ Nóng Thức Ăn |  |  | 4 | 4 | 0.25 | 0.25 | 0 |  | 0 |  | 0 | Từ 9h đến 13h | 4 | Từ 9h đến 13h | 30 | 0 | 0 | 0 | 0 | 0 | 0 | 0 | 0 | 0 | 0 | #DIV/0! | #DIV/0! | #DIV/0! | #DIV/0! | #DIV/0!
16 | Quầy Giữ Nóng Cửa Trượt |  |  | 6 | 6 | 1 | 1 | 0 |  | 0 |  | 0 | Từ 9h đến 13h | 4 | Từ 9h đến 13h | 30 | 0 | 0 | 0 | 0 | 0 | 0 | 0 | 0 | 0 | 0 | #DIV/0! | #DIV/0! | #DIV/0! | #DIV/0! | #DIV/0!
17 | Máy Làm Đá Viên |  |  | 1 | 1 | 2.2 | 2.2 | 0 |  | 0 |  | 0 | 24/24 | 12 | 24/24 | 30 | 0 | 0 | 0 | 0 | 0 | 0 | 0 | 0 | 0 | 0 | #DIV/0! | #DIV/0! | #DIV/0! | #DIV/0! | #DIV/0!
18 | Máy Làm Đá Vảy |  |  | 1 | 1 | 2.2 | 2.2 | 0 |  | 0 |  | 0 | 24/24 | 24 | 24/24 | 30 | 0 | 0 | 0 | 0 | 0 | 0 | 0 | 0 | 0 | 0 | #DIV/0! | #DIV/0! | #DIV/0! | #DIV/0! | #DIV/0!
19 | Tủ Trữ Đông 2 Cánh |  |  | 1 | 1 | 0.75 | 0.75 | 0 |  | 0 |  | 0 | 24/24 | 24 | 24/24 | 30 | 0 | 0 | 0 | 0 | 0 | 0 | 0 | 0 | 0 | 0 | #DIV/0! | #DIV/0! | #DIV/0! | #DIV/0! | #DIV/0!
20 | Tủ Trữ Mát 4 Cánh |  |  | 1 | 1 | 0.75 | 0.75 | 0 |  | 0 |  | 0 | 24/24 | 24 | 24/24 | 30 | 0 | 0 | 0 | 0 | 0 | 0 | 0 | 0 | 0 | 0 | #DIV/0! | #DIV/0! | #DIV/0! | #DIV/0! | #DIV/0!
21 | Máy Rửa Bát Đĩa Băng Tải |  |  | 1 | 1 | 36 | 36 | 0 |  | 0 |  | 0 |  | 6 |  | 30 | 0 | 0 | 0 | 0 | 0 | 0 | 0 | 0 | 0 | 0 | #DIV/0! | #DIV/0! | #DIV/0! | #DIV/0! | #DIV/0!
22 | Đèn Chụp Giữ Nóng Thức Ăn |  |  | 18 | 18 | 0.5 | 0.5 | 0 |  | 0 |  | 0 | Từ 9h đến 13h | 4 | Từ 9h đến 13h | 30 | 0 | 0 | 0 | 0 | 0 | 0 | 0 | 0 | 0 | 0 | #DIV/0! | #DIV/0! | #DIV/0! | #DIV/0! | #DIV/0!
23 | Bếp Từ Giữ Nóng Âm Quầy |  |  | 16 | 16 | 2.4 | 2.4 | 0 |  | 0 |  | 0 | Từ 9h đến 13h | 4 | Từ 9h đến 13h | 30 | 0 | 0 | 0 | 0 | 0 | 0 | 0 | 0 | 0 | 0 | #DIV/0! | #DIV/0! | #DIV/0! | #DIV/0! | #DIV/0!
24 | Bếp Teppanyaky |  |  | 1 | 1 | 1.2 | 1.2 | 0 |  | 0 |  | 0 | Từ 9h đến 13h | 4 | Từ 9h đến 13h | 30 | 0 | 0 | 0 | 0 | 0 | 0 | 0 | 0 | 0 | 0 | #DIV/0! | #DIV/0! | #DIV/0! | #DIV/0! | #DIV/0!
25 | Nướng Than Nhân Tạo |  |  | 1 | 1 | 2 | 2 | 0 |  | 0 |  | 0 | Từ 9h đến 13h | 4 | Từ 9h đến 13h | 30 | 0 | 0 | 0 | 0 | 0 | 0 | 0 | 0 | 0 | 0 | #DIV/0! | #DIV/0! | #DIV/0! | #DIV/0! | #DIV/0!
26 | Bếp Á Từ Đơn |  |  | 1 | 1 | 2.2 | 2.2 | 0 |  | 0 |  | 0 | Từ 9h đến 13h | 4 | Từ 9h đến 13h | 30 | 0 | 0 | 0 | 0 | 0 | 0 | 0 | 0 | 0 | 0 | #DIV/0! | #DIV/0! | #DIV/0! | #DIV/0! | #DIV/0!
27 | Bếp Hấp Bánh Cuốn |  |  | 1 | 1 | 2.8 | 2.8 | 0 |  | 0 |  | 0 | Từ 9h đến 13h | 4 | Từ 9h đến 13h | 30 | 0 | 0 | 0 | 0 | 0 | 0 | 0 | 0 | 0 | 0 | #DIV/0! | #DIV/0! | #DIV/0! | #DIV/0! | #DIV/0!
28 | Máy Nướng Bánh Mỳ |  |  | 1 | 1 | 2.3 | 2.3 | 0 |  | 0 |  | 0 | Từ 9h đến 13h | 4 | Từ 9h đến 13h | 30 | 0 |  |  |  |  | 0 |  |  |  |  | #DIV/0! | #DIV/0! | #DIV/0! | #DIV/0! | #DIV/0!
29 | Quầy Phở Đôi |  |  | 1 | 1 | 2.5 | 2.5 | 0 |  | 0 |  | 0 | Từ 9h đến 13h | 4 | Từ 9h đến 13h | 30 | 0 | 0 | 0 | 0 | 0 | 0 | 0 | 0 | 0 | 0 | #DIV/0! | #DIV/0! | #DIV/0! | #DIV/0! | #DIV/0!
30 | Nồi Súp Âm Quầy |  |  | 4 | 4 | 2.2 | 2.2 | 0 |  | 0 |  | 0 | Từ 9h đến 13h | 4 | Từ 9h đến 13h | 30 | 0 | 0 | 0 | 0 | 0 | 0 | 0 | 0 | 0 | 0 | #DIV/0! | #DIV/0! | #DIV/0! | #DIV/0! | #DIV/0!
31 | Bóng Đèn Tuýp Đơn |  |  | 5 | 5 | 0.08 | 0.08 | 0 |  | 0 |  | 0 | 8h-17h | 8 | 8h-17h | 30 | 0 | 0 | 0 | 0 | 0 | 0 | 0 | 0 | 0 | 0 | #DIV/0! | #DIV/0! | #DIV/0! | #DIV/0! | #DIV/0!
32 | Bóng Đèn Tuýp Đôi |  |  | 33 | 33 | 0.16 | 0.16 | 0 |  | 0 |  | 0 | 8h-17h | 8 | 8h-17h | 30 | 0 | 0 | 0 | 0 | 0 | 0 | 0 | 0 | 0 | 0 | #DIV/0! | #DIV/0! | #DIV/0! | #DIV/0! | #DIV/0!
33 | Bóng Đèn lết |  |  | 14 | 14 | 0.02 | 0.02 | 0 |  | 0 |  | 0 | 8h-17h | 8 | 8h-17h | 30 | 0 | 0 | 0 | 0 | 0 | 0 | 0 | 0 | 0 | 0 | #DIV/0! | #DIV/0! | #DIV/0! | #DIV/0! | #DIV/0!
VI.3 | TẦNG 1447
1 | Tủ Làm Lạnh Nhanh |  |  |  |  | 26 | 26 | 0 |  | 0 |  | 0 |  | 0 |  | 30 | 0 | 0 | 0 | 0 | 0 | 0 | 0 | 0 | 0 | 0 | #DIV/0! | #DIV/0! | #DIV/0! | #DIV/0! | #DIV/0!
2 | Kho Mát Trữ Đồ Đã qua Chế Biến |  | 1 | 1 | 1 | 2.2 | 2.2 | 24 | 24/24 | 24 | 24/24 | 24 | 24/24 | 24 | 24/24 | 30 | 0 | 0 | 0 | 0 | 0 | 0 | 0 | 0 | 0 | 0 | #DIV/0! | #DIV/0! | #DIV/0! | #DIV/0! | #DIV/0!
3 | Tủ Khử Trùng Dao |  | 1 | 1 | 1 | 0.5 | 0.5 | 4 | Từ 9h đến 13h | 4 | Từ 9h đến 13h | 4 | Từ 9h đến 13h | 4 | Từ 9h đến 13h | 30 | 0 | 0 | 0 | 0 | 0 | 0 | 0 | 0 | 0 | 0 | #DIV/0! | #DIV/0! | #DIV/0! | #DIV/0! | #DIV/0!
4 | Kho Mát Khu Tinh Chế |  | 1 | 1 | 1 | 2.2 | 2.2 | 24 | 24/24 | 24 | 24/24 | 24 | 24/24 | 24 | 24/24 | 30 | 0 | 0 | 0 | 0 | 0 | 0 | 0 | 0 | 0 | 0 | #DIV/0! | #DIV/0! | #DIV/0! | #DIV/0! | #DIV/0!
5 | Bếp Âu 4 Họng |  | 2 | 2 | 2 | 8.4 | 8.4 | 4 | Từ 9h đến 13h | 4 | Từ 9h đến 13h | 4 | Từ 9h đến 13h | 4 | Từ 9h đến 13h | 30 | 0 | 0 | 0 | 0 | 0 | 0 | 0 | 0 | 0 | 0 | #DIV/0! | #DIV/0! | #DIV/0! | #DIV/0! | #DIV/0!
6 | Nồi Hầm Nghiên |  | 4 | 4 | 4 | 18 | 18 | 4 | Từ 9h đến 13h | 4 | Từ 9h đến 13h | 4 | Từ 9h đến 13h | 4 | Từ 9h đến 13h | 30 | 0 | 0 | 0 | 0 | 0 | 0 | 0 | 0 | 0 | 0 | #DIV/0! | #DIV/0! | #DIV/0! | #DIV/0! | #DIV/0!
7 | Bàn Trữ Mát 3 Cánh |  | 14 | 14 | 14 | 0.8 | 0.8 | 24 | 24/24 | 24 | 24/24 | 24 | 24/24 | 24 | 24/24 | 30 | 0 | 0 | 0 | 0 | 0 | 0 | 0 | 0 | 0 | 0 | #DIV/0! | #DIV/0! | #DIV/0! | #DIV/0! | #DIV/0!
8 | Chảo Nghiên |  | 9 | 9 | 9 | 15 | 15 | 4 | Từ 9h đến 13h | 4 | Từ 9h đến 13h | 4 | Từ 9h đến 13h | 4 | Từ 9h đến 13h | 30 | 0 | 0 | 0 | 0 | 0 | 0 | 0 | 0 | 0 | 0 | #DIV/0! | #DIV/0! | #DIV/0! | #DIV/0! | #DIV/0!
9 | Bếp Chiên Nhúng Đôi |  | 2 | 2 | 2 | 24 | 24 | 4 | Từ 9h đến 13h | 4 | Từ 9h đến 13h | 4 | Từ 9h đến 13h | 4 | Từ 9h đến 13h | 30 | 0 | 0 | 0 | 0 | 0 | 0 | 0 | 0 | 0 | 0 | #DIV/0! | #DIV/0! | #DIV/0! | #DIV/0! | #DIV/0!
10 | Bếp Rán Phẳng Đôi |  | 3 | 3 | 3 | 15 | 15 | 4 | Từ 9h đến 13h | 4 | Từ 9h đến 13h | 4 | Từ 9h đến 13h | 4 | Từ 9h đến 13h | 30 | 0 | 0 | 0 | 0 | 0 | 0 | 0 | 0 | 0 | 0 | #DIV/0! | #DIV/0! | #DIV/0! | #DIV/0! | #DIV/0!
11 | Nướng Bề Mặt Salamander |  | 2 | 2 | 2 | 12 | 12 | 4 | Từ 9h đến 13h | 4 | Từ 9h đến 13h | 4 | Từ 9h đến 13h | 4 | Từ 9h đến 13h | 30 | 0 | 0 | 0 | 0 | 0 | 0 | 0 | 0 | 0 | 0 | #DIV/0! | #DIV/0! | #DIV/0! | #DIV/0! | #DIV/0!
12 | Bếp Á Từ Đôi |  | 1 | 1 | 1 | 36 | 36 | 4 | Từ 9h đến 13h | 4 | Từ 9h đến 13h | 4 | Từ 9h đến 13h | 4 | Từ 9h đến 13h | 30 | 0 | 0 | 0 | 0 | 0 | 0 | 0 | 0 | 0 | 0 | #DIV/0! | #DIV/0! | #DIV/0! | #DIV/0! | #DIV/0!
13 | Bếp Á Từ Đơn |  | 2 | 2 | 2 | 12 | 12 | 4 | Từ 9h đến 13h | 4 | Từ 9h đến 13h | 4 | Từ 9h đến 13h | 4 | Từ 9h đến 13h | 30 | 0 | 0 | 0 | 0 | 0 | 0 | 0 | 0 | 0 | 0 | #DIV/0! | #DIV/0! | #DIV/0! | #DIV/0! | #DIV/0!
14 | Lò Nướng Combi |  | 3 | 3 | 3 | 36 | 36 | 4 | Từ 9h đến 13h | 4 | Từ 9h đến 13h | 4 | Từ 9h đến 13h | 4 | Từ 9h đến 13h | 30 | 0 | 0 | 0 | 0 | 0 | 0 | 0 | 0 | 0 | 0 | #DIV/0! | #DIV/0! | #DIV/0! | #DIV/0! | #DIV/0!
15 | Tủ Hấp 3 Tầng |  | 4 | 4 | 4 | 36 | 36 | 4 | Từ 9h đến 13h | 4 | Từ 9h đến 13h | 4 | Từ 9h đến 13h | 4 | Từ 9h đến 13h | 30 | 0 | 0 | 0 | 0 | 0 | 0 | 0 | 0 | 0 | 0 | #DIV/0! | #DIV/0! | #DIV/0! | #DIV/0! | #DIV/0!
16 | Quầy Giữ Nóng Cửa Trượt |  | 6 | 6 | 6 | 1.2 | 1.2 | 4 | Từ 9h đến 13h | 4 | Từ 9h đến 13h | 4 | Từ 9h đến 13h | 4 | Từ 9h đến 13h | 30 | 0 | 0 | 0 | 0 | 0 | 0 | 0 | 0 | 0 | 0 | #DIV/0! | #DIV/0! | #DIV/0! | #DIV/0! | #DIV/0!
17 | Đèn Giữ Nóng Thức Ăn |  | 4 | 4 | 4 | 0.25 | 0.25 | 4 | Từ 9h đến 13h | 4 | Từ 9h đến 13h | 4 | Từ 9h đến 13h | 4 | Từ 9h đến 13h | 30 | 0 | 0 | 0 | 0 | 0 | 0 | 0 | 0 | 0 | 0 | #DIV/0! | #DIV/0! | #DIV/0! | #DIV/0! | #DIV/0!
18 | Đèn Diệt Côn Trùng |  | 3 | 3 | 3 | 0.1 | 0.1 | 24 | 24/24 | 24 |  | 24 |  | 24 |  | 30 | 0 | 0 | 0 | 0 | 0 | 0 | 0 | 0 | 0 | 0 | #DIV/0! | #DIV/0! | #DIV/0! | #DIV/0! | #DIV/0!
19 | Xe Giữ Lạnh Thức Ăn |  | 2 | 2 | 2 | 0.5 | 0.5 | 4 | Từ 9h đến 13h | 4 | Từ 9h đến 13h | 4 | Từ 9h đến 13h | 4 | Từ 9h đến 13h | 30 | 0 | 0 | 0 | 0 | 0 | 0 | 0 | 0 | 0 | 0 | #DIV/0! | #DIV/0! | #DIV/0! | #DIV/0! | #DIV/0!
20 | Điều Hòa Không Khí Lớn |  | 9 | 9 | 9 | 4 | 4 | 4 | Từ 9h đến 13h | 4 | Từ 9h đến 13h | 4 | Từ 9h đến 13h | 4 | Từ 9h đến 13h | 30 | 0 | 0 | 0 | 0 | 0 | 0 | 0 | 0 | 0 | 0 | #DIV/0! | #DIV/0! | #DIV/0! | #DIV/0! | #DIV/0!
21 | Điều Hòa Không Khí Nhỏ |  | 5 | 5 | 5 | 2.2 | 2.2 | 4 | Từ 9h đến 13h | 4 | Từ 9h đến 13h | 4 | Từ 9h đến 13h | 4 | Từ 9h đến 13h | 30 | 0 | 0 | 0 | 0 | 0 | 0 | 0 | 0 | 0 | 0 | #DIV/0! | #DIV/0! | #DIV/0! | #DIV/0! | #DIV/0!
22 | Máy Làm Đá Viên |  | 1 | 1 | 1 | 2.2 | 2.2 | 12 | Từ 9h đến 13h | 12 | Từ 9h đến 13h | 12 | Từ 9h đến 13h | 12 | Từ 9h đến 13h | 30 | 0 | 0 | 0 | 0 | 0 | 0 | 0 | 0 | 0 | 0 | #DIV/0! | #DIV/0! | #DIV/0! | #DIV/0! | #DIV/0!
23 | Máy Làm Đá Vảy |  | 1 | 1 | 1 | 2.2 | 2.2 | 12 | Từ 9h đến 13h | 12 | Từ 9h đến 13h | 12 | Từ 9h đến 13h | 12 | Từ 9h đến 13h | 30 | 0 | 0 | 0 | 0 | 0 | 0 | 0 | 0 | 0 | 0 | #DIV/0! | #DIV/0! | #DIV/0! | #DIV/0! | #DIV/0!
24 | Xe Giữ Nóng Thức Ăn |  | 1 | 1 | 1 | 2.2 | 2.2 | 4 | Từ 9h đến 13h | 4 | Từ 9h đến 13h | 4 | Từ 9h đến 13h | 4 | Từ 9h đến 13h | 30 | 0 | 0 | 0 | 0 | 0 | 0 | 0 | 0 | 0 | 0 | #DIV/0! | #DIV/0! | #DIV/0! | #DIV/0! | #DIV/0!
25 | Xe Giữ Nóng Thức Ăn 4 Hộc |  | 2 | 2 | 2 | 2.2 | 2.2 | 4 | Từ 9h đến 13h | 4 | Từ 9h đến 13h | 4 | Từ 9h đến 13h | 4 | Từ 9h đến 13h | 30 | 0 | 0 | 0 | 0 | 0 | 0 | 0 | 0 | 0 | 0 | #DIV/0! | #DIV/0! | #DIV/0! | #DIV/0! | #DIV/0!
26 | Tủ Trữ Mát 4 Cánh |  | 1 | 1 | 1 | 3.3 | 3.3 | 12 | 24/24 | 12 | 24/24 | 12 | 24/24 | 12 | 24/24 | 30 | 0 | 0 | 0 | 0 | 0 | 0 | 0 | 0 | 0 | 0 | #DIV/0! | #DIV/0! | #DIV/0! | #DIV/0! | #DIV/0!
27 | Tủ Trữ Đông 4 Cánh |  | 1 | 1 | 1 | 3.3 | 3.3 | 12 | 24/24 | 12 | 24/24 | 12 | 24/24 | 12 | 24/24 | 30 | 0 | 0 | 0 | 0 | 0 | 0 | 0 | 0 | 0 | 0 | #DIV/0! | #DIV/0! | #DIV/0! | #DIV/0! | #DIV/0!
28 | Kho Mát Khu Salad |  | 1 | 1 | 1 | 4 | 4 | 12 | 24/24 | 12 | 24/24 | 12 | 24/24 | 12 | 24/24 | 30 | 0 | 0 | 0 | 0 | 0 | 0 | 0 | 0 | 0 | 0 | #DIV/0! | #DIV/0! | #DIV/0! | #DIV/0! | #DIV/0!
29 | Máy Rửa Bát Đĩa Băng Tải |  | 1 | 1 | 1 | 36 | 36 | 4 | Từ 9h đến 13h | 4 | Từ 9h đến 13h | 4 | Từ 9h đến 13h | 4 | Từ 9h đến 13h | 30 | 0 | 0 | 0 | 0 | 0 | 0 | 0 | 0 | 0 | 0 | #DIV/0! | #DIV/0! | #DIV/0! | #DIV/0! | #DIV/0!
30 | Đèn Chụp Giữ Nóng Thức Ăn |  | 14 | 14 | 14 | 0.25 | 0.25 | 4 | Từ 9h đến 13h | 4 | Từ 9h đến 13h | 4 | Từ 9h đến 13h | 4 | Từ 9h đến 13h | 30 | 0 | 0 | 0 | 0 | 0 | 0 | 0 | 0 | 0 | 0 | #DIV/0! | #DIV/0! | #DIV/0! | #DIV/0! | #DIV/0!
31 | Bếp Teppanyaky |  | 1 | 1 | 1 | 2.8 | 2.8 | 4 | Từ 9h đến 13h | 4 | Từ 9h đến 13h | 4 | Từ 9h đến 13h | 4 | Từ 9h đến 13h | 30 | 0 | 0 | 0 | 0 | 0 | 0 | 0 | 0 | 0 | 0 | #DIV/0! | #DIV/0! | #DIV/0! | #DIV/0! | #DIV/0!
32 | Bếp Từ Giữ Nóng Âm Quầy |  | 30 | 30 | 30 | 2.4 | 2.4 | 4 | Từ 9h đến 13h | 4 | Từ 9h đến 13h | 4 | Từ 9h đến 13h | 4 | Từ 9h đến 13h | 30 | 0 | 0 | 0 | 0 | 0 | 0 | 0 | 0 | 0 | 0 | #DIV/0! | #DIV/0! | #DIV/0! | #DIV/0! | #DIV/0!
33 | Bếp Hấp Bánh Cuốn |  | 1 | 1 | 1 | 12 | 12 | 4 | Từ 9h đến 13h | 4 | Từ 9h đến 13h | 4 | Từ 9h đến 13h | 4 | Từ 9h đến 13h | 30 | 0 | 0 | 0 | 0 | 0 | 0 | 0 | 0 | 0 | 0 | #DIV/0! | #DIV/0! | #DIV/0! | #DIV/0! | #DIV/0!
34 | Quầy Phở Đôi |  | 1 | 1 | 1 | 2.5 | 2.5 | 4 | Từ 9h đến 13h | 4 | Từ 9h đến 13h | 4 | Từ 9h đến 13h | 4 | Từ 9h đến 13h | 30 | 0 | 0 | 0 | 0 | 0 | 0 | 0 | 0 | 0 | 0 | #DIV/0! | #DIV/0! | #DIV/0! | #DIV/0! | #DIV/0!
35 | Bếp Nướng Than Nhân Tạo |  | 1 | 1 | 1 | 1.2 | 1.2 | 4 | Từ 9h đến 13h | 4 | Từ 9h đến 13h | 4 | Từ 9h đến 13h | 4 | Từ 9h đến 13h | 30 | 0 | 0 | 0 | 0 | 0 | 0 | 0 | 0 | 0 | 0 | #DIV/0! | #DIV/0! | #DIV/0! | #DIV/0! | #DIV/0!
36 | Nồi Súp Âm Quầy |  | 4 | 4 | 4 | 1.2 | 1.2 | 4 | Từ 9h đến 13h | 4 | Từ 9h đến 13h | 4 | Từ 9h đến 13h | 4 | Từ 9h đến 13h | 30 | 0 | 0 | 0 | 0 | 0 | 0 | 0 | 0 | 0 | 0 | #DIV/0! | #DIV/0! | #DIV/0! | #DIV/0! | #DIV/0!
37 | Máy Nướng Bánh Mỳ |  | 1 | 1 | 1 | 2.3 | 2.3 | 4 | Từ 9h đến 13h | 4 | Từ 9h đến 13h | 4 | Từ 9h đến 13h | 4 | Từ 9h đến 13h | 30 | 0 | 0 | 0 | 0 | 0 | 0 | 0 | 0 | 0 | 0 | #DIV/0! | #DIV/0! | #DIV/0! | #DIV/0! | #DIV/0!
38 | Đèn Chụp Giữ Nóng Thức Ăn |  | 30 | 30 | 30 | 0.25 | 0.25 | 4 | Từ 9h đến 13h | 4 | Từ 9h đến 13h | 4 | Từ 9h đến 13h | 4 | Từ 9h đến 13h | 30 | 0 | 0 | 0 | 0 | 0 | 0 | 0 | 0 | 0 | 0 | #DIV/0! | #DIV/0! | #DIV/0! | #DIV/0! | #DIV/0!
39 | Bóng Đèn Tuýp Đơn |  | 7 | 7 | 7 | 0.08 | 0.08 | 8 | Từ 9h đến 17h | 8 | 8h-17h | 8 | 8h-17h | 8 | 8h-17h | 30 | 0 | 0 | 0 | 0 | 0 | 0 | 0 | 0 | 0 | 0 | #DIV/0! | #DIV/0! | #DIV/0! | #DIV/0! | #DIV/0!
40 | Bóng Đèn Tuýp Đôi |  | 39 | 39 | 39 | 0.16 | 0.16 | 8 | Từ 9h đến 17h | 8 | 8h-17h | 8 | 8h-17h | 8 | 8h-17h | 30 | 0 | 0 | 0 | 0 | 0 | 0 | 0 | 0 | 0 | 0 | #DIV/0! | #DIV/0! | #DIV/0! | #DIV/0! | #DIV/0!
41 | Bóng Đèn lết |  | 40 | 40 | 40 | 0.02 | 0.02 | 8 | Từ 9h đến 17h | 8 | 8h-17h | 8 | 8h-17h | 8 | 8h-17h | 30 | 0 | 0 | 0 | 0 | 0 | 0 | 0 | 0 | 0 | 0 | #DIV/0! | #DIV/0! | #DIV/0! | #DIV/0! | #DIV/0!
42 | Máy slice |  | 2 | 2 | 2 | 0.3 | 0.3 | 4 | Từ 9h đến 13h | 4 | Từ 9h đến 13h | 4 | Từ 9h đến 13h | 4 | Từ 9h đến 13h | 30 | 0 | 0 | 0 | 0 | 0 | 0 | 0 | 0 | 0 | 0 | #DIV/0! | #DIV/0! | #DIV/0! | #DIV/0! | #DIV/0!
43 | Máy xay Hành, Tỏi |  | 1 | 1 | 1 | 0.45 | 0.45 | 4 | Từ 9h đến 13h | 4 | Từ 9h đến 13h | 4 | Từ 9h đến 13h | 4 | Từ 9h đến 13h | 30 | 0 | 0 | 0 | 0 | 0 | 0 | 0 | 0 | 0 | 0 | #DIV/0! | #DIV/0! | #DIV/0! | #DIV/0! | #DIV/0!
44 | Máy Xay Sinh Tố |  | 1 | 1 | 1 | 0.5 | 0.5 | 4 | Từ 9h đến 13h | 4 | Từ 9h đến 13h | 4 | Từ 9h đến 13h | 4 | Từ 9h đến 13h | 30 | 0 | 0 | 0 | 0 | 0 | 0 | 0 | 0 | 0 | 0 | #DIV/0! | #DIV/0! | #DIV/0! | #DIV/0! | #DIV/0!
45 | Máy Xay Cầm Tay Robot |  | 1 | 1 | 1 | 0.52 | 0.52 | 4 | Từ 9h đến 13h | 4 | Từ 9h đến 13h | 4 | Từ 9h đến 13h | 4 | Từ 9h đến 13h | 30 | 0 | 0 | 0 | 0 | 0 | 0 | 0 | 0 | 0 | 0 | #DIV/0! | #DIV/0! | #DIV/0! | #DIV/0! | #DIV/0!
46 | máy Vắt Chanh |  | 1 | 1 | 1 | 0.12 | 0.12 | 4 | Từ 9h đến 13h | 4 | Từ 9h đến 13h | 4 | Từ 9h đến 13h | 4 | Từ 9h đến 13h | 30 | 0 | 0 | 0 | 0 | 0 | 0 | 0 | 0 | 0 | 0 | #DIV/0! | #DIV/0! | #DIV/0! | #DIV/0! | #DIV/0!
IV | TẦNG 1452
1 | Xe Giữ Nóng thức ăn |  |  | 2 | 2 | 2.2 | 2.2 | 0 |  | 4 | Từ 9h đến 13h | 4 | Từ 9h đến 13h | 4 | Từ 9h đến 13h | 30 | 0 | 0 | 0 | 0 | 0 | 0 | 0 | 0 | 0 | 0 | #DIV/0! | #DIV/0! | #DIV/0! | #DIV/0! | #DIV/0!
2 | Đèn Diệt Côn Trùng |  |  | 3 | 3 | 0.1 | 0.1 | 0 |  | 24 |  | 24 |  | 24 | 24/24 | 30 | 0 | 0 | 0 | 0 | 0 | 0 | 0 | 0 | 0 | 0 | #DIV/0! | #DIV/0! | #DIV/0! | #DIV/0! | #DIV/0!
3 | Quầy Giữ Nóng Cửa Trượt |  |  | 4 | 4 | 1.2 | 1.2 | 0 |  | 4 | Từ 9h đến 13h | 4 | Từ 9h đến 13h | 4 | Từ 9h đến 13h | 30 | 0 | 0 | 0 | 0 | 0 | 0 | 0 | 0 | 0 | 0 | #DIV/0! | #DIV/0! | #DIV/0! | #DIV/0! | #DIV/0!
4 | Bàn Trữ Mát 3 Cánh |  |  | 4 | 4 | 0.75 | 0.75 | 0 |  | 12 | 24/24 | 12 | 24/24 | 12 | 24/24 | 30 | 0 | 0 | 0 | 0 | 0 | 0 | 0 | 0 | 0 | 0 | #DIV/0! | #DIV/0! | #DIV/0! | #DIV/0! | #DIV/0!
5 | Bình Đun Nước Sôi |  |  | 1 | 1 | 2.4 | 2.4 | 0 |  | 12 | 24/24 | 12 | 24/24 | 12 | 24/24 | 30 | 0 | 0 | 0 | 0 | 0 | 0 | 0 | 0 | 0 | 0 | #DIV/0! | #DIV/0! | #DIV/0! | #DIV/0! | #DIV/0!
6 | Máy Rửa Bát Đĩa Băng Tải |  |  | 12 | 12 | 36 | 36 | 0 |  | 4 | Từ11h đến15h | 4 | Từ11h đến15h | 4 | Từ11h đến15h | 30 | 0 | 0 | 0 | 0 | 0 | 0 | 0 | 0 | 0 | 0 | #DIV/0! | #DIV/0! | #DIV/0! | #DIV/0! | #DIV/0!
7 | Bếp Rán Phẳng Đôi |  |  | 1 | 1 | 15 | 15 | 0 |  | 4 | Từ11h đến15h | 4 | Từ11h đến15h | 4 | Từ11h đến15h | 30 | 0 | 0 | 0 | 0 | 0 | 0 | 0 | 0 | 0 | 0 | #DIV/0! | #DIV/0! | #DIV/0! | #DIV/0! | #DIV/0!
8 | Bếp Nướng Than Nhân Tạo |  |  | 1 | 1 | 1.2 | 1.2 | 0 |  | 4 | Từ11h đến15h | 4 | Từ11h đến15h | 4 | Từ11h đến15h | 30 | 0 | 0 | 0 | 0 | 0 | 0 | 0 | 0 | 0 | 0 | #DIV/0! | #DIV/0! | #DIV/0! | #DIV/0! | #DIV/0!
9 | Đèn Chụp Giữ Nóng Thức Ăn |  |  | 17 | 17 | 0.25 | 0.25 | 0 |  | 4 | Từ11h đến15h | 4 | Từ11h đến15h | 4 | Từ11h đến15h | 30 | 0 | 0 | 0 | 0 | 0 | 0 | 0 | 0 | 0 | 0 | #DIV/0! | #DIV/0! | #DIV/0! | #DIV/0! | #DIV/0!
10 | Bếp Á Từ Đơn |  |  | 1 | 1 | 2.2 | 2.2 | 0 |  | 4 | Từ11h đến15h | 4 | Từ11h đến15h | 4 | Từ11h đến15h | 30 | 0 | 0 | 0 | 0 | 0 | 0 | 0 | 0 | 0 | 0 | #DIV/0! | #DIV/0! | #DIV/0! | #DIV/0! | #DIV/0!
11 | Bếp Hấp Bánh Cuốn |  |  | 1 | 1 | 12 | 12 | 0 |  | 4 | Từ11h đến15h | 4 | Từ11h đến15h | 4 | Từ11h đến15h | 30 | 0 | 0 | 0 | 0 | 0 | 0 | 0 | 0 | 0 | 0 | #DIV/0! | #DIV/0! | #DIV/0! | #DIV/0! | #DIV/0!
12 | Quầy Phở Đôi |  |  | 1 | 1 | 2.5 | 2.5 | 0 |  | 4 | Từ11h đến15h | 4 | Từ11h đến15h | 4 | Từ11h đến15h | 30 | 0 | 0 | 0 | 0 | 0 | 0 | 0 | 0 | 0 | 0 | #DIV/0! | #DIV/0! | #DIV/0! | #DIV/0! | #DIV/0!
13 | Bếp Teppanyaky |  |  | 1 | 1 | 2.4 | 2.4 | 0 |  | 4 | Từ11h đến15h | 4 | Từ11h đến15h | 4 | Từ11h đến15h | 30 | 0 | 0 | 0 | 0 | 0 | 0 | 0 | 0 | 0 | 0 | #DIV/0! | #DIV/0! | #DIV/0! | #DIV/0! | #DIV/0!
14 | Bếp Từ Giữ Nóng Âm Quầy |  |  | 14 | 14 | 2.4 | 2.4 | 0 |  | 4 | Từ11h đến15h | 4 | Từ11h đến15h | 4 | Từ11h đến15h | 30 | 0 | 0 | 0 | 0 | 0 | 0 | 0 | 0 | 0 | 0 | #DIV/0! | #DIV/0! | #DIV/0! | #DIV/0! | #DIV/0!
15 | Máy Nướng Bánh Mỳ |  |  | 1 | 1 | 2.3 | 2.3 | 0 |  | 4 | Từ11h đến15h | 4 | Từ11h đến15h | 4 | Từ11h đến15h | 30 | 0 | 0 | 0 | 0 | 0 | 0 | 0 | 0 | 0 | 0 | #DIV/0! | #DIV/0! | #DIV/0! | #DIV/0! | #DIV/0!
16 | Bóng Đèn Tuýp Đôi |  |  | 4 | 4 | 0.16 | 0.16 | 0 |  | 8 | Từ8h đến17h | 8 | Từ8h đến17h | 8 | Từ8h đến17h | 30 | 0 | 0 | 0 | 0 | 0 | 0 | 0 | 0 | 0 | 0 | #DIV/0! | #DIV/0! | #DIV/0! | #DIV/0! | #DIV/0!
17 | Bóng Đèn lết |  |  | 50 | 50 | 0.02 | 0.02 | 0 |  | 8 | Từ8h đến17h | 8 | Từ8h đến17h | 8 | Từ8h đến17h | 30 | 0 | 0 | 0 | 0 | 0 | 0 | 0 | 0 | 0 | 0 | #DIV/0! | #DIV/0! | #DIV/0! | #DIV/0! | #DIV/0!
SuShi
| Bếp từ đơn | 1 | 1 | 1 | 1 | 1.5 | 1.5 | 6 | Từ10hđến 16h | 6 | 6 | 6 | 6 | 6 | 6 | 30 | 0 | 270 | 270 | 270 | 270 | 0 | 270 | 270 | 270 | 270 | #DIV/0! | 100% | 100% | 100% | 100%
| Bếp Á Từ đơn | 1 | 1 | 1 | 1 | 2.2 | 2.2 | 6 | Từ10hđến 16h | 6 | 6 | 6 | 6 | 6 | 6 | 30 | 0 | 0 | 0 | 0 | 0 | 0 | 0 | 0 | 0 | 0 | #DIV/0! | #DIV/0! | #DIV/0! | #DIV/0! | #DIV/0!
| Bếp nhúng mỳ | 1 | 1 | 1 | 1 | 2.2 | 2.2 | 6 | Từ10hđến 16h | 6 | 6 | 6 | 6 | 6 | 6 | 30 | 0 | 0 | 0 | 0 | 0 | 0 | 0 | 0 | 0 | 0 | #DIV/0! | #DIV/0! | #DIV/0! | #DIV/0! | #DIV/0!
| Bếp từ đơn âm quầy | 1 | 1 | 1 | 1 | 2.4 | 2.4 | 6 | Từ10hđến 16h | 6 | 6 | 6 | 6 | 6 | 6 | 30 | 0 | 0 | 0 | 0 | 0 | 0 | 0 | 0 | 0 | 0 | #DIV/0! | #DIV/0! | #DIV/0! | #DIV/0! | #DIV/0!
| Bàn trữ đông 3 cánh | 2 | 2 | 2 | 2 | 0.75 | 0.75 | 24 | 24/24 | 24 | 24 | 24 | 24/24 | 24 | 24/24 | 30 | 0 | 0 | 0 | 0 | 0 | 0 | 0 | 0 | 0 | 0 | #DIV/0! | #DIV/0! | #DIV/0! | #DIV/0! | #DIV/0!
| Nồi cơm điện | 1 | 1 | 1 | 1 | 7.5 | 7.5 | 1 | từ 8h30 đến 9h30 | 1 | từ 8h30 đến 9h30 | 2 | từ 8h30 đến 10h30 | 2 | từ 8h30 đến 10h30 | 30 | 0 | 0 | 0 | 0 | 0 | 0 | 0 | 0 | 0 | 0 | #DIV/0! | #DIV/0! | #DIV/0! | #DIV/0! | #DIV/0!
| Tủ mát trưng bày sushi | 3 | 3 | 3 | 3 | 0.75 | 0.75 | 8 | từ 8h30 đến 16h30 | 8 | từ 8h30 đến 16h30 | 8 | từ 8h30 đến 16h30 | 8 | từ 8h30 đến 16h30 | 30 | 0 | 0 | 0 | 0 | 0 | 0 | 0 | 0 | 0 | 0 | #DIV/0! | #DIV/0! | #DIV/0! | #DIV/0! | #DIV/0!
| Đèn giữ nóng | 6 | 6 | 6 | 6 | 0.25 | 0.25 | 6 | từ 10h30 đến 15h30h | 6 | từ 10h30 đến 15h30h | 6 | từ 10h30 đến 15h30h | 6 | từ 10h30 đến 15h30h | 30 | 0 | 0 | 0 | 0 | 0 | 0 | 0 | 0 | 0 | 0 | #DIV/0! | #DIV/0! | #DIV/0! | #DIV/0! | #DIV/0!
| Lò vi sóng | 1 | 1 | 1 | 1 | 1.8 | 1.8 | 2 |  | 2 |  | 2 |  | 2 |  | 30 | 0 | 0 | 0 | 0 | 0 | 0 | 0 | 0 | 0 | 0 | #DIV/0! | #DIV/0! | #DIV/0! | #DIV/0! | #DIV/0!
| Đèn diệt côn trùng | 1 | 1 | 1 | 1 | 0.1 | 0.1 | 24 | 24/24 | 24 | 24 | 24 | 24/24 | 24 | 24/24 | 30 | 0 | 0 | 0 | 0 | 0 | 0 | 0 | 0 | 0 | 0 | #DIV/0! | #DIV/0! | #DIV/0! | #DIV/0! | #DIV/0!
| Tủ trữ mát 2 cánh | 1 | 1 | 1 | 1 | 2.4 | 2.4 | 24 | 24/24 | 24 | 24 | 24 | 24/24 | 24 | 24/24 | 30 | 0 | 2376 | 2376 | 2376 | 2376 | 0 | 2376 | 2376 | 2376 | 2376 | #DIV/0! | 100% | 100% | 100% | 100%
| Tủ trữ đông 2 cánh | 1 | 1 | 1 | 1 | 2.4 | 2.4 | 24 | 24/24 | 24 | 24 | 24 | 24/24 | 24 | 24/24 | 30 | 0 | 2376 | 2376 | 2376 | 2376 | 0 | 2376 | 2376 | 2376 | 2376 | #DIV/0! | 100% | 100% | 100% | 100%
| Bếp từ đơn âm quầy | 1 | 1 | 1 | 1 | 2.4 | 2.4 | 6 | Từ10hđến 16h | 6 | 6 | 6 | 6 | 6 | 6 | 30 | 0 | 0 | 0 | 0 | 0 | 0 | 0 | 0 | 0 | 0 | #DIV/0! | #DIV/0! | #DIV/0! | #DIV/0! | #DIV/0!
Gà Rán
| Tủ trữ mát 4 cánh | 1 | 1 | 1 | 1 | 3.3 | 3.3 | 24 | 24/24 | 24 | 24 | 24 | 24/24 | 24 | 24/24 | 30 | 0 | 0 | 0 | 0 | 0 | 0 | 0 | 0 | 0 | 0 | #DIV/0! | #DIV/0! | #DIV/0! | #DIV/0! | #DIV/0!
| Lò vi sóng | 1 | 1 | 1 | 1 | 1.8 | 1.8 | 2 |  | 2 |  | 2 |  | 2 |  | 30 | 0 | 0 | 0 | 0 | 0 | 0 | 0 | 0 | 0 | 0 | #DIV/0! | #DIV/0! | #DIV/0! | #DIV/0! | #DIV/0!
| Bàn trữ mát 2 cánh | 1 | 1 | 1 | 1 | 0.75 | 0.75 | 24 | 24/24 | 24 | 24 | 24 | 24/24 | 24 | 24/24 | 30 | 0 | 0 | 0 | 0 | 0 | 0 | 0 | 0 | 0 | 0 | #DIV/0! | #DIV/0! | #DIV/0! | #DIV/0! | #DIV/0!
| Lò chiên nhúng 2 hộc | 2 | 2 | 2 | 2 | 5 | 5 | 8 | từ 8h30 đến 16h30 | 8 | từ 8h30 đến 16h30 | 8 | từ 8h30 đến 16h30 | 8 | từ 8h30 đến 16h30 | 30 | 0 | 0 | 0 | 0 | 0 | 0 | 0 | 0 | 0 | 0 | #DIV/0! | #DIV/0! | #DIV/0! | #DIV/0! | #DIV/0!
| Đèn diệt côn trùng | 1 | 1 | 1 | 1 | 0.1 | 0.1 | 24 | 24/24 | 24 | 24 | 24 | 24/24 | 24 | 24/24 | 30 | 0 | 0 | 0 | 0 | 0 | 0 | 0 | 0 | 0 | 0 | #DIV/0! | #DIV/0! | #DIV/0! | #DIV/0! | #DIV/0!
| Mặt nướng phẳng | 1 | 1 | 1 | 1 | 4 | 4 | 7 | từ 10h30 đến 16h30h | 7 | từ 10h30 đến 16h30h | 7 | từ 10h30 đến 16h30h | 7 | từ 10h30 đến 16h30h | 30 | 0 | 0 | 0 | 0 | 0 | 0 | 0 | 0 | 0 | 0 | #DIV/0! | #DIV/0! | #DIV/0! | #DIV/0! | #DIV/0!
| Bàn trữ đông 2 cánh | 1 | 1 | 1 | 1 | 2.2 | 2.2 | 24 | 24/24 | 24 | 24 | 24 | 24/24 | 24 | 24/24 | 30 | 0 | 0 | 0 | 0 | 0 | 0 | 0 | 0 | 0 | 0 | #DIV/0! | #DIV/0! | #DIV/0! | #DIV/0! | #DIV/0!
| Tủ trữ mát 2 cánh | 1 | 1 | 1 | 1 | 2.4 | 2.4 | 24 | 24/24 | 24 | 24 | 24 | 24/24 | 24 | 24/24 | 30 | 0 | 0 | 0 | 0 | 0 | 0 | 0 | 0 | 0 | 0 | #DIV/0! | #DIV/0! | #DIV/0! | #DIV/0! | #DIV/0!
| Bếp từ đơn | 1 | 1 | 1 | 1 | 1.5 | 1.5 | 6 | Từ10hđến 16h | 6 | 6 | 6 | 6 | 6 | 6 | 30 | 0 | 270 | 270 | 270 | 270 | 0 | 270 | 270 | 270 | 270 | #DIV/0! | 100% | 100% | 100% | 100%
| Lò Nướng | 1 | 1 | 1 | 1 | 36 | 36 | 7 | từ 10h30 đến 16h30h | 7 | từ 10h30 đến 16h30h | 7 | từ 10h30 đến 16h30h | 7 | từ 10h30 đến 16h30h | 30 | 0 | 0 | 0 | 0 | 0 | 0 | 0 | 0 | 0 | 0 | #DIV/0! | #DIV/0! | #DIV/0! | #DIV/0! | #DIV/0!
Browny chicken
| Bàn trữ mát 2 cánh | 2 | 2 | 2 | 2 | 0.75 | 0.75 | 24 | 24/24 | 24 | 24 | 24 | 24/24 | 24 | 24/24 | 30
| Tủ trữ mát 2 cánh | 2 | 2 | 2 | 2 | 2.4 | 2.4 | 24 | 24/24 | 24 | 24 | 24 | 24/24 | 24 | 24/24 | 30
| Tủ hâm nóng bát đũa | 1 | 1 | 1 | 1 | 0.75 | 0.75 | 24 | 24/24 | 24 | 24 | 24 | 24/24 | 24 | 24/24 | 30
| Tủ mát 2 cánh sấy gà vịt | 1 | 1 | 1 | 1 | 2.4 | 2.4 | [8 empty] | 30
| Lò quay vịt | 1 | 1 | 1 | 1 | 6 | 6 | 2 | từ 8h30 đến 10h30 | 2 | từ 8h30 đến 10h30 | 2 | từ 8h30 đến 10h30 | 2 | từ 8h30 đến 10h30 | 30
| Bàn lạnh để giữ lạnh rau củ | 1 | 1 | 1 | 1 | 0.75 | 0.75 | 7 | từ 10h30 đến 16h30h | 7 | từ 10h30 đến 16h30h | 7 | từ 10h30 đến 16h30h | 7 | từ 10h30 đến 16h30h | 30
| Lò nướng 3 tầng Berjaya b10 | 2 | 2 | 2 | 2 | 34.5 | 34.5 | 7 | từ 10h30 đến 16h30h | 7 | từ 10h30 đến 16h30h | 7 | từ 10h30 đến 16h30h | 7 | từ 10h30 đến 16h30h | 30
Bếp lẩu ROSA tầng 2
| Nồi hầm 300L | 1 | 1 | 1 | 1 | 8 | 8 | 2 | từ 10h đến 12h | 4 | từ 10h đến 14h | 4 | từ 10h đến 14h |  | từ 10h đến 14h | 30
| Bếp Âu 4 họng | 1 | 1 | 1 | 1 | 2.2 | 2.2 | 5 | từ 10h30 đến 15h30h | 5 | từ 10h30 đến 15h30h | 5 | từ 10h30 đến 15h30h |  | từ 10h30 đến 15h30h | 30
| Bếp nhúng mỳ | 1 | 1 | 1 | 1 | 2 | 2 | 24 | 24/24 | 24 | 24 | 24 | 24/24 |  | 24/24 | 30
| Kho mát Hải Sản | 1 | 1 | 1 | 1 | 2.4 | 2.4 | 24 | 24/24 | 24 | 24 | 24 | 24/24 |  | 24/24 | 30
| Kho đông Gia Cầm | 1 | 1 | 1 | 1 | 2 | 2 | 24 | 24/24 | 24 | 24 | 24 | 24/24 |  | 24/24 | 30
| Kho mát thịt | 1 | 1 | 1 | 1 | 3.3 | 3.3 | 24 | 24/24 | 24 | 24 | 24 | 24/24 |  | 24/24 | 30
| Kho Mát Rau Củ | 1 | 1 | 1 | 1 | 3.3 | 3.3 | 24 | 24/24 | 24 | 24 | 24 | 24/24 |  | 24/24 | 30
| Mặt bàn Tủ trữ mát 2 cánh | 1 | 1 | 1 | 1 | 0.1 | 0.1 | 24 | 24/24 | 24 | 24 | 24 | 24/24 |  | 24/24 | 30
| Đèn diệt côn trùng | 1 | 1 | 1 | 1 | 0.4 | 0.4 | 4 | 24/24 | 24 | 24 | 24 | 24/24 |  | 24/24 | 30
| Tủ tiệt trùng dao | 1 | 1 | 1 | 1 | 0.75 | 0.75 | 24 | [7 empty] | 30
| Máy rửa bát băng tải có khoang sấy | 1 | 1 | 1 | 1 | 36 | 36 | 4 | 10h30 đến 16h30h | 7 | 10h30 đến 16h30h | 7 | 10h30 đến 16h30h |  | 10h30 đến 16h30h | 30
| Bàn trữ mát 2 cánh | 2 | 2 | 2 | 2 | 2.4 | 2.4 | 0 |  | 0 |  | 0 |  | 0 |  | 30
| Tủ trữ mát 2 cánh | 2 | 2 | 2 | 2 | 0.5 | 0.5 | 0 |  | 0 |  | 0 |  | 0 |  | 30
| Tủ mát trưng bày salad | 2 | 2 | 2 | 2 | 0.75 | 0.75 | 0 |  | 0 |  | 0 |  | 0 |  | 30
| Tủ mát trưng bày hải sản | 2 | 2 | 2 | 2 | 0.75 | 0.75 | 0 |  | 0 |  | 0 |  | 0 |  | 30
| Tủ mát trưng bày thịt | 2 | 2 | 2 | 2 | 0.75 | 0.75 | 0 |  | 0 |  | 0 |  | 0 |  | 30
| Tủ mát trưng bày bún, miến | [6 empty] | 0 |  | 0 |  | 0 |  | 0 |  | 30
Bếp lẩu ROSA tầng 3
| Bếp thấp từ đơn | 1 | 1 | 2 | 3 | 2.2 | 2.2 | 0 |  | 0 |  | 0 |  | 8 | 8H00-17H00 | 30
| Tủ trữ mát 2 cánh | 1 | 1 | 1 | 1 | 0.5 | 0.5 | 0 |  | 0 |  | 0 |  | 8 | 8H00-17H00 | 30
| Tủ trữ mát 4 cánh | 1 | 1 | 1 | 1 | 3.3 | 3.3 | 0 |  | 0 |  | 0 |  | 8 | 8H00-17H00 | 30
| Tủ mát trưng bày salad | 1 | 1 | 2 | 2 | 0.75 | 0.75 | 0 |  | 0 |  | 0 |  | 8 | 8H00-17H00 | 30
| Tủ mát trưng bày hải sản | 1 | 1 | 2 | 2 | 0.75 | 0.75 | 0 |  | 0 |  | 0 |  | 8 | 8H00-17H00 | 30
| Tủ mát trưng bày thịt | 1 | 1 | 2 | 2 | 0.75 | 0.75 | 0 |  | 0 |  | 0 |  | 8 | 8H00-17H00 | 30
| Tủ mát trưng bày bún, miến | 1 | 1 | 2 | 2 | 0.75 | 0.75 | 0 |  | 0 |  | 0 |  | 8 | 8H00-17H00 | 30 | 0 | 0 | 0 | 0 | 0 | 0 | 0 | 0 | 0 | 0 | #DIV/0! | #DIV/0! | #DIV/0! | #DIV/0! | #DIV/0!
| Bếp lẩu ROSA tầng 4 | 3 | 3 | 3 | 3 | 2.2 | 2.2 | 6
| Bếp thấp từ đơn | 1 | 1 | 1 | 1 | 0.75 | 0.75 | 5 | từ 10h30 đến 15h30h | 5 | từ 10h30 đến 15h30h | 5 | từ 10h30 đến 15h30h | 5 | từ 10h30 đến 15h30h | 30 | 0 | 0 | 0 | 0 | 0 | 0 | 0 | 0 | 0 | 0 | #DIV/0! | #DIV/0! | #DIV/0! | #DIV/0! | #DIV/0!
| Tủ mát trưng bày salad | 1 | 1 | 1 | 1 | 0.75 | 0.75 | 5 | từ 10h30 đến 15h30h | 5 | từ 10h30 đến 15h30h | 5 | từ 10h30 đến 15h30h | 5 | từ 10h30 đến 15h30h | 30 | 0 | 0 | 0 | 0 | 0 | 0 | 0 | 0 | 0 | 0 | #DIV/0! | #DIV/0! | #DIV/0! | #DIV/0! | #DIV/0!
| Tủ mát trưng bày hải sản | 1 | 1 | 1 | 1 | 0.75 | 0.75 | 5 | từ 10h30 đến 15h30h | 5 | từ 10h30 đến 15h30h | 5 | từ 10h30 đến 15h30h | 5 | từ 10h30 đến 15h30h | 30 | 0 | 0 | 0 | 0 | 0 | 0 | 0 | 0 | 0 | 0 | #DIV/0! | #DIV/0! | #DIV/0! | #DIV/0! | #DIV/0!
| Tủ mát trưng bày thịt | 1 | 1 | 1 | 1 | 0.75 | 0.75 | 5 | từ 10h30 đến 15h30h | 5 | từ 10h30 đến 15h30h | 5 | từ 10h30 đến 15h30h | 5 | từ 10h30 đến 15h30h | 30 | 0 | 0 | 0 | 0 | 0 | 0 | 0 | 0 | 0 | 0 | #DIV/0! | #DIV/0! | #DIV/0! | #DIV/0! | #DIV/0!
| Tủ mát trưng bày bún, miến | 1 | 1 | 1 | 1 | 3.3 | 3.3 | 24 | 24/24 | 24 | 24 | 24 | 24/24 | 24 | 24/24 | 30 | 0 | 0 | 0 | 0 | 0 | 0 | 0 | 0 | 0 | 0 | #DIV/0! | #DIV/0! | #DIV/0! | #DIV/0! | #DIV/0!
| Tủ trữ mát 2 cánh | 1 | 1 | 1 | 1 | 3.3 | 3.3 | 24 | 24/24 | 24 | 24 | 24 | 24/24 | 24 | 24/24 | 30 | 0 | 0 | 0 | 0 | 0 | 0 | 0 | 0 | 0 | 0 | #DIV/0! | #DIV/0! | #DIV/0! | #DIV/0! | #DIV/0!
| Tủ trữ mát 4 cánh | [6 empty] | 25 | 24/25 | 24 | 24 | 24 | 24/25 | 24 | 24/24 | 30 | 0 | 0 | 0 | 0 | 0 | 0 | 0 | 0 | 0 | 0 | #DIV/0! | #DIV/0! | #DIV/0! | #DIV/0! | #DIV/0!
NHÀ HÀNG 4 MÙA
KHU RÁC KHÔ
| Đèn diệt côn trùng | 1 | 1 | 1 | 1 | 0.1 | 0.1 | 24 | 24/24 | 24 | 24/24 | 24 | 24/24 | 24 | 24/24 | 30
KHU RÁC ƯỚT
| Kho mát rác | 1 | 1 | 1 | 1 | 7.5 | 7.5 | 2 | 10-12h | 4 | 10-14h | 4 | 10-14h | 4 | 10-14h | 30
| Hệ thống lạnh kho mát 1404-WGB-001 | 1 | 1 | 1 | 1 | 2.2 | 2.2 | 2 | 10-12h | 4 | 10-14h | 4 | 10-14h | 4 | 10-14h | 30
| Đèn diệt côn trùng | 1 | 1 | 1 | 1 | 0.1 | 0.1 | 2 | 10-12h | 4 | 10-14h | 4 | 10-14h | 4 | 10-14h | 30
| KHU RỬA THÙNG RÁC | [6 empty] | 2 | 10-12h
| Đèn diệt côn trùng | 1 | 1 | 1 | 1 | 0.1 | 0.1 | 2 | 10-12h | 4 | 10-14h | 4 | 10-14h | 4 | 10-14h | 30
| BẾP BÁNH | [6 empty] | 2 | 10-12h
| Đèn diệt côn trùng | 1 | 1 | 1 | 1 | 0.1 | 0.1 | 24 | 24/24 | 24 | 24/24 | 24 | 24/24 | 24 | 24/24 | 30
| Cân sàn | 1 | 1 | 1 | 1 | 0.5 | 0.5 | 2 | 10-12h | 2 | 10h-12h | 2 | 10h-12h | 2 | 10h-12h | 30
| Máy trộn bột để bàn | 1 | 1 | 1 | 1 | 0.55 | 0.55 | 2 | 10-12h | 2 | 10h-12h | 2 | 10h-12h | 2 | 10h-12h | 30
| Máy trộn 54kg | 1 | 2 | 2 | 2 | 2.3 | 2.3 | 2 | 10-12h | 2 | 10h-12h | 2 | 10h-12h | 2 | 10h-12h | 30
| Máy làm lạnh nước | 1 | 1 | 1 | 1 | 1.8 | 1.8 | 2 | 10-12h | 2 | 10h-12h | 2 | 10h-12h | 2 | 10h-12h | 30
| Máy cán bột | 1 | 1 | 1 | 1 | 0.75 | 0.75 | 2 | 10-12h | 2 | 10h-12h | 2 | 10h-12h | 2 | 10h-12h | 30
| Máy chia bột | 1 | 1 | 1 | 1 | 0.75 | 0.75 | 1 | 11h00-12h00 | 1 |  | 1 |  | 1 |  | 30
| Bàn trữ mát 3 cánh | 1 | 2 | 2 | 2 | 1 | 1 | 12 | [7 empty] | 30
| Tủ ủ bột | 1 | 1 | 2 | 2 | 1.1 | 1.1 | 6 | 8h-14h | 6 | 8h-14h | 6 | 8h-14h | 6 | 8h-14h | 30
| Lò nướng 3 tầng, 6 khay | 1 | 1 | 2 | 2 | 34.5 | 34.5 | 2 | 10h-12h | 2 | 10h-12h | 2 | 10h-12h | 2 | 10h-12h | 30
| Lò nướng trục xoay | 1 | 1 | 1 | 1 | 34.6 | 34.6 | 2 | 10h-12h | 2 | 10h-12h | 2 | 10h-12h | 2 | 10h-12h | 30
| Kho mát | 1 | 1 | 1 | 1 | 4.5 | 4.5 | 12 | 12h | 12 | 12h | 24 | 24/24 | 24 | 24/24 | 30
| Kho đông | 1 | 1 | 1 | 1 | 5 | 5 | 12 | 12h | 12 | 12h | 24 | 24/24 | 24 | 24/24 | 30
| Đèn diệt côn trùng | 1 | 1 | 1 | 1 | 0.1 | 0.1 | 8 | 8h-17h | 8 | 8h-17h | 8 | 8h-17h | 8 | 8h-17h | 30
| Tủ trữ đông 2 cánh | 1 | 1 | 1 | 1 | 1 | 1 | 12 | 12h | 12 | 12h | 12 | 12h | 12 | 12h | 30
| Tủ trữ mát 2 cánh | 1 | 1 | 1 | 1 | 1 | 1 | 12 | 12h | 12 | 12h | 12 | 12h | 12 | 12h | 30
| Bàn trữ đông 3 cánh | 1 | 1 | 1 | 1 | 1 | 1 | 12 | 12h | 12 | 12h | 12 | 12h | 12 | 12h | 30
| Máy làm tan sô cô la | 1 | 1 | 1 | 1 | 0.35 | 0.35 | 2 | 10h-12h | 2 | 10h-12h | 2 | 10h-12h | 2 | 10h-12h | 30
| Máy trộn bột để bàn | 1 | 1 | 1 | 1 | 0.55 | 0.55 | 2 | 10h-12h | 2 | 10h-12h | 2 | 10h-12h | 2 | 10h-12h | 30
| Chiên nhúng đôi | 1 | 1 | 1 | 1 | 24 | 24 | 4 | 10-14h | 4 | 10-14h | 4 | 10-14h | 4 | 10-14h | 30
| Bếp Âu 4 họng | 1 | 1 | 1 | 1 | 10.4 | 10.4 | 4 | 10-14h | 4 | 10-14h | 4 | 10-14h | 4 | 10-14h | 30
| Máy làm lạnh nhanh | 1 | 1 | 1 | 1 | 12 | 12 | 4 | 10-14h | 4 | 10-14h | 4 | 10-14h | 4 | 10-14h | 30
| Máy làm kem | 1 | 1 | 1 | 1 | 4 | 4 | 0 |  | 0 |  | 0 |  | 0 |  | 30
| Bàn trữ mát 3 cánh | 1 | 1 | 1 | 1 | 1 | 1 | 12 | 12h | 12 | 12h | 12 | 12h | 12 | 12h | 30
BẾP NẤU CHÈ
| Đèn diệt côn trùng | 2 | 2 | 2 | 2 | 0.1 | 0.1 | 24 | 24/24 | 24 | 24/24 | 24 | 24/24 | 24 | 24/24 | 30
| Kho mát chè | 1 | 1 | 1 | 1 | 4.5 | 4.5 | 2 | 10h-12h | 2 | 10h-12h | 2 | 10h-12h | 2 | 10h-12h | 30
| Tủ hấp 14 khay | 1 | 2 | 2 | 2 | 36 | 36 | 2 | 10h-12h | 2 | 10h-12h | 2 | 10h-12h | 2 | 10h-12h | 30
| Nồi hầm nghiêng 300L | 1 | 2 | 2 | 2 | 32 | 32 | 4 | 10-14h | 4 | 10-14h | 4 | 10-14h | 4 | 10-14h | 30
KHU RỬA DỤNG CỤ
| Đèn diệt côn trùng | 2 | 2 | 2 | 2 | 0.1 | 0.1 | 24 | 24/24 | 24 | 24/24 | 24 | 24/24 | 24 | 24/24 | 30
| Máy rửa dụng cụ | 1 | 1 | 1 | 1 | 15.3 | 15.3 | 4 | 10-14h | 4 | 10-14h | 4 | 10-14h | 4 | 10-14h | 30
KHU RÁC TẠM
| Đèn diệt côn trùng | 1 | 1 | 1 | 1 | 0.1 | 0.1 | 4 | 10-14h | 4 | 10-14h | 4 | 10-14h | 4 | 10-14h | 30
SẢNH NHẬP HÀNG
| Đèn diệt côn trùng | 3 | 3 | 3 | 3 | 0.1 | 0.1 | 24 | 24/24 | 24 | 24/24 | 24 | 24/24 | 24 | 24/24 | 30
| Cân sàn | 1 | 1 | 1 | 1 | 0.5 | 0.5 | 2 | 10h-12h | 2 | 10h-12h | 2 | 10h-12h | 2 | 10h-12h | 30
KHU LÀM ĐÁ
| Máy làm đá viên công suất tối đa 640 kg/ngày kèm thùng | 1 | 2 | 2 | 2 | 3.4 | 3.4 | 12 | 12h | 12 | 12h | 12 | 12h | 12 | 12h | 30
| Máy làm đá vảy công suất tối đa 1150kg/ngày kèm thùng | 1 | 1 | 1 |  | 3.9 | 3.9 | 12 | 12h | 12 | 12h | 12 | 12h | 12 | 12h | 30
| Đèn diệt côn trùng | 1 | 1 | 1 |  | 0.1 | 0.1 | 24 | 24/24 | 24 | 24/24 | 24 | 24/24 | 24 | 24/24 | 30
PHÒNG THAY ỦNG, TẠP DỀ
| Tủ khử ủng và tạp dề | 2 | 2 | 4 | 4 | 0.75 | 0.75 | 0 |  | 0 |  | 0 |  | 0 |  | 30
KHO ĐỒ KHÔ
| Đèn diệt côn trùng | 2 | 2 | 2 |  | 0.1 | 0.1 | 24 | 24/24 | 24 | 24/24 | 24 | 24/24 | 24 | 24/24 | 30
KHU SƠ CHẾ RAU
| Đèn diệt côn trùng | 1 | 1 | 1 | 1 | 0.1 | 0.1 | 24 | 24/24 | 24 | 24/24 | 24 | 24/24 | 24 | 24/24 | 30
| Máy rửa rau củ 300L | 1 | 1 | 1 | 1 | 1.5 | 1.5 | 2 | 10h-12h | 2 | 10h-12h | 2 | 10h-12h | 2 | 10h-12h | 30
| Máy hút chân không | 1 | 1 | 1 | 1 | 0.75 | 0.75 | 2 | 10h-12h | 2 | 10h-12h | 2 | 10h-12h | 2 | 10h-12h | 30
KHO MÁT RAU
| Kho mát rau | 1 | 1 | 1 | 1 | 6.5 | 6.5 | 12 |  | 12 |  | 12 |  | 12 |  | 30
| Hệ thống lạnh kho mát | 1 | 1 | 1 | 1 |  |  | 12 |  | 12 |  | 12 |  | 12 |  | 30
KHO MÁT TRỨNG, BƠ, SỮA
| Kho mát trứng,bơ, sữa | 1 | 1 | 1 | 1 | 5 | 5 | 12 |  | 12 |  | 12 |  | 12 |  | 30
| Hệ thống lạnh kho mát 1412-DCH-001 | 1 | 1 | 1 | 1 | 5 | 5 | 12 |  | 12 |  | 12 |  | 12 |  | 30
KHO ĐÔNG NƯỚC DÙNG
| Kho đông nước dùng | 1 | 1 | 1 | 1 | 6 | 6 | 12 |  | 12 |  | 12 |  | 12 |  | 30
| Hệ thống lạnh kho đông | 1 | 1 | 1 | 1 | 5 | 5 | 12 |  | 12 |  | 12 |  | 12 |  | 30
| Đèn diệt côn trùng | 1 | 1 | 1 | 1 | 0.1 | 0.1 | 24 | 24/24 | 24 | 24/24 | 24 | 24/24 | 24 | 24/24 | 30
PHÒNG TRUNG CHUYỂN THỰC PHẨM
| Đèn diệt côn trùng | 2 | 2 | 2 | 2 | 0.1 | 0.1 | 24 | 24/24 | 24 | 24/24 | 24 | 24/24 | 24 | 24/24 | 30
KHO MÁT GIA CẦM, GIA SÚC, HẢI SẢN BÁN THÀNH PHẨM
| kho đông gia cầm, gia súc, hải sản bán thành phẩm | 1 | 1 | 1 | 1 | 7.5 | 7.5 | 12 |  | 12 |  | 12 |  | 12 |  | 30
| Hệ thống lạnh kho mát 1412-MFP-001 | 1 | 1 | 1 | 1 | 5 | 5 | 12 |  | 12 |  | 12 |  | 12 |  | 30
KHO MÁT GIA CẦM, GIA SÚC, HẢI SẢN THÀNH PHẨM
| Kho mát gia cầm, gia súc, hải sản thành phẩm | 1 | 1 | 1 | 1 | 7.5 | 7.5 | 12 |  | 12 |  | 12 |  | 12 |  | 30
| Hệ thống lạnh kho mát 1412-MFP-001 | 1 | 1 | 1 | 1 | 5 | 5 | 12 |  | 12 |  | 12 |  | 12 |  | 30
KHO MÁT RAU, CỦ THÀNH PHẨM
| Kho mát rau, củ thành phẩm | 1 | 1 | 1 | 1 | 7.5 | 7.5 | 12 |  | 12 |  | 12 |  | 12 |  | 30
| Hệ thống lạnh kho mát | 1 | 1 | 1 | 1 | 5 | 5 | 12 |  | 12 |  | 12 |  | 12 |  | 30
KHU LÀM BÚN, BÁNH PHỞ, BÁNH CUỐN
| Đèn diệt côn trùng | 1 | 1 | 1 | 1 | 0.1 | 0.1 | 24 | 24/24 | 24 | 24/24 | 24 | 24/24 | 24 | 24/24 | 30
| Máy vo gạo | 1 | 1 | 1 | 1 | 1.5 | 1.5 | 1 |  | 1 |  | 1 |  | 1 |  | 30
| Máy xay bột | 1 | 1 | 1 | 1 | 5.5 | 5.5 | 2 | 10h-12h | 2 | 10h-12h | 2 | 10h-12h | 2 | 10h-12h | 30
| Máy ép khô bột | 1 | 1 | 1 | 1 | 3.7 | 3.7 | 2 | 10h-12h | 2 | 10h-12h | 2 | 10h-12h | 2 | 10h-12h | 30
| Máy làm bún 200kg/h | 1 | 1 | 1 | 1 | 35 | 35 | 2 | 10h-12h | 2 | 10h-12h | 2 | 10h-12h | 2 | 10h-12h | 30
| Máy làm bánh phở 150kg/h | 1 | 1 | 1 | 1 | 18 | 18 | 2 | 10h-12h | 2 | 10h-12h | 2 | 10h-12h | 2 | 10h-12h | 30
| Máy làm bánh cuốn 100kg/h | 1 | 1 | 1 | 1 | 16 | 16 | 2 | 10h-12h | 2 | 10h-12h | 2 | 10h-12h | 2 | 10h-12h | 30
| Tủ hấp 3 tầng | 1 | 1 | 2 | 2 | 36 | 36 | 4 | 10-14h | 4 | 10-14h | 4 | 10-14h | 4 | 10-14h | 30
KHU LÀM ĐÁ
| Máy làm đá vảy công suất tối đa 1150kg kèm thùng | 1 | 1 | 1 | 1 | 3.9 | 3.9 | 12 |  | 12 |  | 12 |  | 12 |  | 30
| Lọc nước cho máy làm đá | 1 | 1 | 1 | 1 | 0.1 | 0.1 | 12 |  | 12 |  | 12 |  | 12 |  | 30
| Máy làm đá viên công suất tối đa 640 kg kèm thùng | 1 | 1 | 2 | 2 | 2.5 | 2.5 | 12 |  | 12 |  | 12 |  | 12 |  | 30
| Đèn diệt côn trùng | 1 | 1 | 1 | 1 | 0.1 | 0.1 | 4 | 10-14h | 4 | 10-14h | 4 | 10-14h | 4 | 10-14h | 30
PHÒNG CHỜ THỰC PHẨM
| Đèn diệt côn trùng | 1 | 1 | 1 | 1 | 0.1 | 0.1 | 4 | 10-14h | 4 | 10-14h | 4 | 10-14h | 4 | 10-14h | 30
| Tủ trữ mát dạng roll-in 2 khay GN 2/1 | 1 | 2 | 2 |  | 1.6 | 1.6 | 12 |  | 12 |  | 12 |  | 12 |  | 30
| Đèn diệt côn trùng | 1 | 1 | 1 | 1 | 0.1 | 0.1 | 24 | 24/24 | 24 | 24/24 | 24 | 24/24 | 24 | 24/24 | 30
PHÒNG CHUẨN BỊ BÁNH
| Lò nướng đối lưu 8 khay 600*400 + khung đỡ | 1 | 1 | 1 | 1 | 18 | 18 | 4 | 10-14h | 4 | 10-14h | 4 | 10-14h | 4 | 10-14h | 30
| Bàn trữ đông 3 cánh | 1 | 1 | 1 | 1 | 1 | 1 | 12 |  | 12 |  | 12 |  | 12 |  | 30
| Tủ trữ mát 4 cánh | 1 | 1 | 1 | 1 | 1 | 1 | 12 |  | 12 |  | 12 |  | 12 |  | 30
| Đèn diệt côn trùng | 1 | 1 | 1 | 1 | 0.1 | 0.1 | 4 | 10-14h | 4 | 10-14h | 4 | 10-14h | 4 | 10-14h | 30
| KHU BẾP NÓNG | [14 empty] | 30
| Đèn diệt côn trùng | 2 | 2 | 2 | 2 | 0.1 | 0.1 | 24 | 24/24 | 24 | 24/24 | 24 | 24/24 | 24 | 24/24 | 30
| Tủ hấp 3 tầng | 1 | 1 | 2 | 2 | 36 | 36 | 0 |  | 2 | 10-12h | 2 | 10-12h | 2 | 10-12h | 30
| Nồi hầm nghiêng 150L | 2 | 3 | 4 | 4 | 18 | 18 | 0 |  | 2 | 10-12h | 2 | 10-12h | 2 | 10-12h | 30
| Đèn giữ nóng thức ăn | 1 | 1 | 2 | 2 | 1.1 | 1.1 | 0 |  | 4 | 10-14h | 4 | 10-14h | 4 | 10-14h | 30
| Quầy sấy nóng cửa trượt | 1 | 1 | 1 | 1 | 1.5 | 1.5 | 0 |  | 4 | 10-14h | 4 | 10-14h | 4 | 10-14h | 30
| Đèn giữ nóng thức ăn | 1 | 1 | 2 | 2 | 1.1 | 1.1 | 0 |  | 4 | 10-14h | 4 | 10-14h | 4 | 10-14h | 30
| Quầy sấy nóng cửa trượt | 1 | 1 | 1 |  | 1.5 | 1.5 | 0 |  | 6 |  | 6 |  | 6 |  | 30
| Đèn giữ nóng thức ăn | 2 | 2 | 2 | 2 | 1.1 | 1.1 | 0 |  | 4 | 10-14h | 4 | 10-14h | 4 | 10-14h | 30
| Quầy sấy bát đĩa cửa trượt | 1 | 1 | 1 | 1 | 1.5 | 1.5 | 0 |  | 4 | 10-14h | 4 | 10-14h | 4 | 10-14h | 30
| Đèn giữ nóng thức ăn | 1 | 1 | 2 | 2 | 1.1 | 1.1 | 0 |  | 4 | 10-14h | 4 | 10-14h | 4 | 10-14h | 30
| Chảo nghiêng 120L | 2 | 2 | 4 | 4 | 15 | 15 | 0 |  | 4 | 10-14h | 4 | 10-14h | 4 | 10-14h | 30
| Bếp Á từ đơn chảo rời | 1 | 1 | 1 | 1 | 18 | 18 | 0 |  | 4 | 10-14h | 4 | 10-14h | 4 | 10-14h | 30
| Bếp Á từ đôi chảo rời | 1 | 1 | 1 | 1 | 36 | 36 | 0 |  | 4 | 10-14h | 4 | 10-14h | 4 | 10-14h | 30
| Bàn trữ mát 3 cánh | 2 | 3 | 3 | 3 | 1 | 1 | 0 |  | 4 | 10-14h | 4 | 10-14h | 4 | 10-14h | 30
| Bếp âu 4 dùng điện + khung đỡ | 1 | 1 | 1 | 1 | 16 | 16 | 0 |  | 2 | 10h-12h | 2 | 10h-12h | 2 | 10h-12h | 30
| Bếp rán phẳng đôi+ khung đỡ | 2 | 2 | 2 | 2 | 15 | 15 | 0 |  | 2 | 10h-12h | 2 | 10h-12h | 2 | 10h-12h | 30
| Bếp chiên nhúng đôi | 2 | 2 | 2 | 2 | 24 | 24 | 0 |  | 2 | 10h-12h | 2 | 10h-12h | 2 | 10h-12h | 30
| Salamander | 1 | 1 | 2 | 2 | 4 | 4 | 0 |  | 2 | 10h-12h | 2 | 10h-12h | 2 | 10h-12h | 30
| Lò combi 20 khay GN 2/1 | 1 | 2 | 2 | 2 | 64.5 | 64.5 | 0 |  | 2 | 10h-12h | 2 | 10h-12h | 2 | 10h-12h | 30
| BẾP NGUỘI | [6 empty] | 0 | [7 empty] | 30
| Đèn diệt côn trùng | 1 | 1 | 1 | 1 | 0.1 | 0.1 | 0 |  | 4 | 10-14h | 4 | 10-14h | 4 | 10-14h | 30
| Bàn trữ mát 3 cánh | 2 | 2 | 2 | 2 | 1 | 1 | 0 |  | 12 |  | 12 |  | 12 |  | 30
| Máy thái lát | 1 | 1 | 1 | 1 | 0.3 | 0.3 | 0 |  | 2 |  | 2 |  | 2 |  | 30
| Kho mát bếp nguội | 1 | 1 | 1 | 1 | 5.5 | 5.5 | 0 |  | 12 |  | 12 |  | 12 |  | 30
| KHU BẾP MỞ | [6 empty] | 0 | [7 empty] | 30
| Bàn trữ mát 3 cánh | 2 | 2 | 2 | 2 | 1 | 1 | 0 |  | 12 |  | 12 |  | 12 |  | 30
| Quầy phở mì 90L | 2 | 3 | 3 | 3 | 2.2 | 2.2 | 0 |  | 4 |  | 4 |  | 4 |  | 30
| Bếp chiên phẳng mặt nhiệt trung tâm+ khung đỡ | 1 | 1 | 1 | 1 | 4.8 | 4.8 | 0 |  | 2 | 10h-12h | 2 | 10h-12h | 2 | 10h-12h | 30
| Bếp chiên phẳng mặt nhiệt đều+ khung đỡ | 1 | 1 | 1 | 1 | 4.8 | 4.8 | 0 |  | 2 | 10h-12h | 2 | 10h-12h | 2 | 10h-12h | 30
| Bếp hấp bánh bao, dimsum | 1 | 1 | 1 | 1 | 4.8 | 4.8 | 0 |  | 2 | 10h-12h | 2 | 10h-12h | 2 | 10h-12h | 30
| Bếp Á từ đơn chảo rời | 1 | 1 | 1 | 1 | 16 | 16 | 0 |  | 2 | 10h-12h | 2 | 10h-12h | 2 | 10h-12h | 30
| Bếp hấp bánh cuốn | 1 | 1 | 1 | 1 | 12 | 12 | 0 |  | 2 | 10h-12h | 2 | 10h-12h | 2 | 10h-12h | 30
| Kệ trưng bày bún phở để bàn | 1 | 1 | 1 | 1 | 0.4 | 0.4 | 0 |  | 2 | 10h-12h | 2 | 10h-12h | 2 | 10h-12h | 30
| Đèn carving đôi | 1 | 1 | 1 | 1 | 0.5 | 0.5 | 0 |  | 2 | 10h-12h | 2 | 10h-12h | 2 | 10h-12h | 30
| Bếp từ âm quầy | 2 | 2 | 2 | 2 | 2.4 | 2.4 | 0 |  | 2 | 10h-12h | 2 | 10h-12h | 2 | 10h-12h | 30
| Bếp teppanyaki 2 vùng nhiệt | 2 | 2 | 2 | 2 | 4.8 | 4.8 | 0 |  | 2 | 10h-12h | 2 | 10h-12h | 2 | 10h-12h | 30
| Quầy sấy bát đĩa cửa mở | 1 | 1 | 1 | 1 | 1.5 | 1.5 | 0 | [7 empty] | 30
| Đèn diệt côn trùng | 1 | 1 | 1 | 1 | 0.1 | 0.1 | 0 |  | 24 | 24/24 | 24 | 24/24 | 24 | 24/24 | 30
| Đèn carving đôi | 1 | 1 | 1 | 1 | 0.5 | 0.5 | 0 |  | 4 | 10-14h | 4 | 10-14h | 4 | 10-14h | 30
| KHU RỬA CCDC | [6 empty] | 0 | [7 empty] | 30
| Đèn diệt côn trùng | 1 | 1 | 1 | 1 | 0.1 | 0.1 | 0 |  | 4 | 10-14h | 4 | 10-14h | 4 | 10-14h | 30
| KHU RỬA | [6 empty] | 0 | [7 empty] | 30
| Đèn diệt côn trùng | 1 | 1 | 1 | 1 | 0.1 | 0.1 | 0 |  | 24 | 24/24 | 24 | 24/24 | 24 | 24/24 | 24 | 24/24
| Máy rửa bát băng tải có khoang sấy | 1 | 1 | 1 | 1 | 62.8 | 62.8 | 0 |  | 4 | 10-14h | 4 | 10-14h | 4 | 10-14h | 30
| Đèn diệt côn trùng | 1 | 1 | 1 | 1 | 0.1 | 0.1 | 0 |  | 4 | 10-14h | 4 | 10-14h | 4 | 10-14h | 30
| Máy rửa bát cửa sập | 1 | 1 | 2 | 2 | 14.8 | 14.8 | 0 |  | 4 | 10-14h | 4 | 10-14h | 4 | 10-14h | 30
| KHU BUFFET A1 | [6 empty] | 0 | [7 empty] | 30
| Nồi giữ nóng soup | 9 | 9 | 9 | 9 | 1.3 | 1.3 | 0 |  | 4 | 10-14h | 4 | 10-14h | 4 | 10-14h | 30
| Bếp từ âm quầy | 32 | 32 | 32 | 32 | 2.4 | 2.4 | 0 |  | 4 | 10-14h | 4 | 10-14h | 4 | 10-14h | 30
| Bếp từ âm quầy | 1 | 1 | 1 | 1 | 2.4 | 2.4 | 0 |  | 4 | 10-14h | 4 | 10-14h | 4 | 10-14h | 30
| KHU BUFFET C4 | [6 empty] | 0 | [7 empty] | 30
| Máy nướng bánh mỳ băng tải | 2 | 2 | 2 | 2 | 2.3 | 2.3 | 0 |  | 4 | 10-14h | 4 | 10-14h | 4 | 10-14h | 30
| KHO KHÔ 12M2 | [6 empty] | 0 | [7 empty] | 30
| Đèn diệt côn trùng | 2 | 2 | 2 | 2 | 0.1 | 0.1 | 0 |  | 24 | 24/24 | 24 | 24/24 | 24 | 24/24 | 24 | 24/24
| PHÒNG CHỜ THỰC PHẨM | [6 empty] | 0 | [7 empty] | 30
| Đèn diệt côn trùng | 2 | 2 | 2 | 2 | 0.1 | 0.1 | 0 |  | 24 | 24/24 | 24 | 24/24 | 24 | 24/24 | 24 | 24/24
| Tủ trữ mát dạng roll-in 2 khay GN 2/1 | 2 | 2 | 2 | 2 | 1.6 | 1.6 | 0 |  | 12 |  | 12 |  | 12 |  | 30
| KHU LÀM ĐÁ | [6 empty] | 0 | [7 empty] | 30
| Máy làm đá viên công suất tối đa 640 kg kèm thùng | 1 | 1 | 1 | 1 | 3.4 | 3.4 | 0 |  | 12 |  | 12 |  | 12 |  | 30
| Máy làm đá vảy công suất tối đa 600 kg kèm thùng | 1 | 1 | 1 | 1 | 2 | 2 | 0 |  | 12 |  | 12 |  | 12 |  | 30
| BẾP NGUỘI | [6 empty] | 0 | [7 empty] | 30
| Đèn diệt côn trùng | 1 | 1 | 1 | 1 | 0.1 | 0.1 | 0 |  | 4 | 10-14h | 4 | 10-14h | 4 | 10-14h | 30
| Bàn trữ mát 3 cánh | 1 | 1 | 1 | 1 | 1 | 1 | 0 |  | 12 |  | 12 |  | 12 |  | 30
| Bàn trữ mát 3 cánh | 1 | 1 | 1 | 1 | 1 | 1 | 0 |  | 12 |  | 12 |  | 12 |  | 30
| Máy thái lát | 1 | 1 | 1 | 1 | 0.3 | 0.3 | 0 |  | 2 | 10-12 | 2 | 10-12 | 2 | 10-12 | 30
| Máy xay cắt thực phẩm | 1 | 1 | 1 | 1 | 0.65 | 0.65 | 0 |  | 1 |  | 1 |  | 1 |  | 30
| Kho mát | 1 | 1 | 1 | 1 | 5 | 5 | 0 |  | 12 |  | 12 |  | 12 |  | 30
| PHÒNG CHUẨN BỊ BÁNH | [6 empty] | 0 | [7 empty] | 30
| Đèn diệt côn trùng | 1 | 1 | 1 | 1 | 0.1 | 0.1 | 0 |  | 24 | 24/24 | 24 | 24/24 | 24 | 24/24 | 24 | 24/24
| Lò nướng đối lưu 8 khay 600*400 + khung đỡ | 1 | 1 | 1 | 1 | 18 | 18 | 0 |  | 4 | 10-14h | 4 | 10-14h | 4 | 10-14h | 30
| Tủ trữ mát 4 cánh | 1 | 1 | 1 | 1 | 1 | 1 | 0 |  | 12 |  | 12 |  | 12 |  | 30
| Bàn trữ đông 3 cánh | 1 | 1 | 1 | 1 | 1 | 1 | 0 |  | 12 |  | 12 |  | 12 |  | 30
| KHU BẾP NÓNG | [6 empty] | 0 | [7 empty] | 30
| Chảo nghiêng 120l | 2 | 2 | 4 | 4 | 15 | 15 | 0 |  | 4 | 10-14h | 4 | 10-14h | 4 | 10-14h | 30
| Nồi hầm nghiêng 150L | 2 | 2 | 4 | 4 | 18 | 18 | 0 |  | 4 | 10-14h | 4 | 10-14h | 4 | 10-14h | 30
| Salamander | 1 | 1 | 2 | 2 | 4 | 4 | 0 | [7 empty] | 30
| Bàn trữ mát 3 cánh | 2 | 2 | 2 | 2 | 1 | 1 | 0 |  | 12 |  | 12 |  | 12 |  | 30
| Bếp rán phẳng đôi+ khung đỡ | 1 | 1 | 2 | 2 | 15 | 15 | 0 |  | 3 | 11h-14h | 3 | 11h-14h | 3 | 11h-14h | 30
| Bếp chiên nhúng đôi | 1 | 2 | 2 | 2 | 24 | 24 | 0 |  | 3 | 11h-14h | 3 | 11h-14h | 3 | 11h-14h | 30
| Bếp Á từ đôi chảo rời | 1 | 1 | 1 | 1 | 36 | 36 | 0 |  | 3 | 11h-14h | 3 | 11h-14h | 3 | 11h-14h | 30
| Lò combi 20 khay GN 2/1 | 1 | 2 | 2 | 2 | 70.2 | 70.2 | 0 |  | 3 | 11h-14h | 3 | 11h-14h | 3 | 11h-14h | 30
| Tủ hấp 3 tầng | 1 | 2 | 2 | 2 | 36 | 36 | 0 |  | 3 | 11h-14h | 3 | 11h-14h | 3 | 11h-14h | 30
| Bếp âu 4 dùng điện+ khung đỡ | 1 | 1 | 1 | 1 | 16 | 16 | 0 |  | 3 | 11h-14h | 3 | 11h-14h | 3 | 11h-14h | 30
| Bàn trữ mát 3 cánh | 1 | 1 | 1 | 1 | 1 | 1 | 0 |  | 12 |  | 12 |  | 12 |  | 30
| Xe giữ nóng thức ăn | 1 | 1 | 2 | 3 | 2.2 | 2.2 | 0 |  | 3 | 11h-14h | 3 | 11h-14h | 3 | 11h-14h | 30
| Quầy sấy bát đĩa cửa trượt | 1 | 1 | 2 | 2 | 1.5 | 1.5 | 0 |  | 3 |  | 3 |  | 3 |  | 30
| Đèn giữ nóng thức ăn | 1 | 1 | 3 | 4 | 1.1 | 1.1 | 0 |  | 4 | 10h-14h | 4 | 10h-14h | 4 | 10h-14h | 30
| Đèn diệt côn trùng | 2 | 2 | 2 | 2 | 0.1 | 0.1 | 0 |  | 24 | 24/24 | 24 | 24/24 | 24 | 24/24 | 24 | 24/24
| KHU RỬA CCDC | [6 empty] | 0 | [7 empty] | 30
| Đèn diệt côn trùng | 1 | 1 | 1 | 1 | 0.1 | 0.1 | 0 |  | 4 | 10h-14h | 4 | 10h-14h | 4 | 10h-14h | 30
| KHU BẾP MỞ | [6 empty] | 0 | [7 empty] | 30
| Bàn trữ mát 3 cánh | 2 | 2 | 2 | 2 | 1 | 1 | 0 |  | 12 |  | 12 |  | 12 |  | 30
| Chiên nhúng đơn | 3 | 3 | 3 | 3 | 12 | 12 | 0 |  | 3 | 11h-14h | 3 | 11h-14h | 3 | 11h-14h | 30
| Bếp chiên phẳng mặt nhiệt đều+ khung đỡ | 1 | 1 | 1 | 1 | 4.8 | 4.8 | 0 |  | 3 | 11h-14h | 3 | 11h-14h | 3 | 11h-14h | 30
| Bếp chiên phẳng mặt nhiệt trung tâm+ khung đỡ | 1 | 1 | 1 | 1 | 4.8 | 4.8 | 0 |  | 3 | 11h-14h | 3 | 11h-14h | 3 | 11h-14h | 30
| Quầy trụng mì 50L | 1 | 1 | 1 | 1 | 2.2 | 2.2 | 0 |  | 3 | 11h-14h | 3 | 11h-14h | 3 | 11h-14h | 30
| Quầy phở mì 90L | 1 | 1 | 1 | 1 | 2.2 | 2.2 | 0 |  | 3 | 11h-14h | 3 | 11h-14h | 3 | 11h-14h | 30
| Đèn giữ nóng thức ăn thả trần | 14 | 14 | 14 | 14 | 0.25 | 0.25 | 0 |  | 3 | 11h-14h | 3 | 11h-14h | 3 | 11h-14h | 30
| Quầy 1 chậu có thùng rác âm | 1 | 1 | 1 | 1 | 0.2 | 0.2 | 0 |  | 4 | 10h-14h | 4 | 10h-14h | 4 | 10h-14h | 30
| Đèn carving đôi | 1 | 1 | 1 | 1 | 0.5 | 0.5 | 0 |  | 4 | 10h-14h | 4 | 10h-14h | 4 | 10h-14h | 30
| Bếp hấp bánh bao, dimsum | 2 | 2 | 2 | 2 | 2.8 | 2.8 | 0 |  | 4 | 10h-14h | 4 | 10h-14h | 4 | 10h-14h | 30
| Bếp Á từ đơn chảo rời | 2 | 2 | 2 | 2 | 16 | 16 | 0 |  | 4 | 10h-14h | 4 | 10h-14h | 4 | 10h-14h | 30
| Bếp hấp bánh cuốn | 1 | 1 | 1 | 1 | 12 | 12 | 0 |  | 4 | 10h-14h | 4 | 10h-14h | 4 | 10h-14h | 30
| Đèn carving đôi | 1 | 1 | 1 | 1 | 0.5 | 0.5 | 0 |  | 4 | 10h-14h | 4 | 10h-14h | 4 | 10h-14h | 30
| Bếp từ âm quầy | 1 | 1 | 1 | 1 | 2.4 | 2.4 | 0 |  | 4 | 10h-14h | 4 | 10h-14h | 4 | 10h-14h | 30
| Bếp teppanyaki 2 vùng nhiệt | 1 | 1 | 1 | 1 | 7 | 7 | 0 |  | 4 | 10h-14h | 4 | 10h-14h | 4 | 10h-14h | 30
| Đèn giữ nóng thức ăn thả trần | 14 | 14 | 14 | 14 | 0.25 | 0.25 | 0 |  | 4 | 10h-14h | 4 | 10h-14h | 4 | 10h-14h | 30
| KHU BUFFET A1 | [6 empty] | 0 | [7 empty] | 30
| Nồi giữ nóng soup | 8 | 8 | 8 | 8 | 1.3 | 1.3 | 0 |  | 4 | 10h-14h | 4 | 10h-14h | 4 | 10h-14h | 30
| Bếp từ âm quầy | 32 | 32 | 32 | 32 | 2.4 | 2.4 | 0 |  | 4 |  | 4 |  | 4 |  | 30
| KHU BUFFET A2 | [6 empty] | 0 | [7 empty] | 30
| Khay giữ lạnh đá viên | 6 | 6 | 6 | 6 | 1 | 1 | 0 |  | 4 | 10h-14h | 4 | 10h-14h | 4 | 10h-14h | 30
| KHU BUFFET C1 | [6 empty] | 0 | [7 empty] | 30
| Khay giữ lạnh đá viên | 2 | 2 | 2 | 2 | 1 | 1 | 0 |  | 4 | 10h-14h | 4 | 10h-14h | 4 | 10h-14h | 30
| KHU BUFFET C4 | [6 empty] | 0 | [7 empty] | 30
| Máy nướng bánh mỳ băng tải | 2 | 2 | 2 | 2 | 2.3 | 2.3 | 0 |  | 4 | 10h-14h | 4 | 10h-14h | 4 | 10h-14h | 30
| KHU BUFFET C5 | [6 empty] | 0 | [7 empty] | 30
| Nồi giữ nóng soup | 1 | 1 | 1 | 1 | 1.3 | 1.3 | 0 |  | 4 | 10h-14h | 4 | 10h-14h | 4 | 10h-14h | 30
| Bếp từ âm quầy | 1 | 1 | 1 | 1 | 2.4 | 2.4 | 0 |  | 4 | 10h-14h | 4 | 10h-14h | 4 | 10h-14h | 30
| KHU RỬA | [6 empty] | 0 | [7 empty] | 30
| Đèn diệt côn trùng | 1 | 1 | 1 | 1 | 0.1 | 0.1 | 0 |  | 24 | 24/24 | 24 | 24/24 | 24 | 24/24 | 24 | 24/24
| Máy rửa bát băng tải có khoang sấy | 1 | 1 | 1 | 1 | 62.8 | 62.8 | 0 |  | 4 | 10h-14h | 4 | 10h-14h | 4 | 10h-14h | 30
| Máy rửa bát cửa sập | 1 | 1 | 1 | 1 | 14.8 | 14.8 | 0 |  | 4 | 10h-14h | 4 | 10h-14h | 4 | 10h-14h | 30
| Đèn diệt côn trùng | 1 | 1 | 1 | 1 | 0.1 | 0.1 | 0 |  | 4 | 10h-14h | 4 | 10h-14h | 4 | 10h-14h | 30
| BẾP BÁNH HỘI AN | [6 empty] | 0 | [7 empty] | 30
| Tủ lạnh 2 cửa | 1 | 1 | 1 | 1 | 0.56 | 0.56 | 12 | 24/24 | 12 | 24/24 | 12 | 24/24 | 12 | 24/24 | 30
| Tủ mát 2 cánh | 1 | 1 | 1 | 1 | 0.56 | 0.56 | 12 | 24/24 | 12 | 24/24 | 12 | 24/24 | 12 | 24/24 | 30
| Bếp từ đơn | 0 | 0 | 1 | 1 | 2 | 2 | 1 | 9h-10h | 1.5 | 9h-10h30 | 2 | 9h-11h | 2 | 9h-11h | 30
| Bếp từ đôi Sanaky SNK- 202 HWG b10 | 1 | 1 | 1 | 1 | 3.6 | 3.6 | 1 | 9h-10h | 1.5 | 9h-10h30 | 2 | 9h-11h | 2 | 9h-11h | 30
| Quạt hơi nước lớn | 1 | 1 | 1 | 1 | 1.2 | 1.2 | 1 | 9h-10h | 2 | 9h-11h | 2 | 9h-11h | 2 | 9h-11h
ĐỘI STEWARD
| Máy thổi sàn | 4 | 6 | 8 | 14 | 1.2 | 1.2 | 2 | 15h-17h | 2 | 15h-17h | 2 | 15h-17h | 2 | 15h-17h
| Máy hút nước | 2 | 3 | 3 | 5 | 1.5 | 1.5 | 2 | 15h-17h | 2 | 15h-17h | 2 | 15h-17h | 2 | 15h-17h
| Máy hút ẩm | 4 | 4 | 6 | 8 | 0.85 | 0.85 | 2 | 15h-17h | 2 | 15h-17h | 2 | 15h-17h | 2 | 15h-17h
| Máy xịt sàn | 2 | 3 | 4 | 7 | 1.2 | 1.2 | 2 | 15h-17h | 2 | 15h-17h | 2 | 15h-17h | 2 | 15h-17h
| Tổng cộng | [16 empty] | 59340.3 | 115096.8 | 99241.2 | 166126.2 |  | 60631.5 | 116862 | 99241.2 | 166126.2
LƯU Ý:

## NHÀ HÀNG
KỊCH BẢN VẬN HÀNH THIẾT BỊ ĐIỆN NHÀ HÀNG BÀ NÀ NĂM 2024_NHÀ HÀNG
TT | Tên thiết bị dùng điện | Số lượng máy 1 lần sử dụng (cái) |  |  |  | Công suất định mức thiết bị (kW) | Công suất sử dụng thực tế của thiết bị (kW) | Thời gian vận hành trong ngày (h) | [7 empty] | Số ngày sử dụng/ tháng (ngày) | Điện năng (kWh)/tháng Tính theo Công suất định mức |  |  |  | Điện năng (kWh)/tháng Tính theo Công suất thực tế |  |  |  | So sánh tỷ lệ % Điện năng tiêu thụ thực tế so với định mức
|  | Dưới 10000 Khách | 10000-12000 Khách | 12000-15000 Khách | Trên 15000 Khách |  |  | Dưới 10000 Khách |  | 10000-12000 Khách |  | 12000-15000 Khách |  | Trên 15000 Khách |  |  | Dưới 10000 Khách | 10000-12000 Khách | 12000-15000 Khách | Trên 15000 Khách | Dưới 10000 Khách | 10000-12000 Khách | 12000-15000 Khách | Trên 15000 Khách | Dưới 10000 Khách | 10000-12000 Khách | 12000-15000 Khách | Trên 15000 Khách
[8 empty] | Số giờ vận hành | Chi tiết vận hành | Số giờ vận hành | Chi tiết vận hành | Số giờ vận hành | Chi tiết vận hành | Số giờ vận hành | Chi tiết vận hành
1 | 2 |  |  |  |  | 5 | [9 empty] | 8
I | FEC 2 - TAIGA
1 | Hệ thống điều hòa | 3 | 3 | 3 | 3 | 26 | 26 | 5 | 10h-15h Nhiệt độ từ 25-29 độ | 5 | 10h-15h Nhiệt độ từ 25-29 độ | 5 | 10h-15h Nhiệt độ từ 25-29 độ | 5 | 10h-15h Nhiệt độ từ 25-29 độ | 30 | 11700 | 11700 | 11700 | 11700 | 11700 | 11700 | 11700 | 11700 | 100% | 100% | 100% | 100%
2 | Hệ thống thang cuốn | 1 | 1 | 1 | 1 | 7.5 | 7.5 | 5 | 10h15-15h15 | 5 | 10h-15h | 5 | 10h-15h | 5 | 10h-15h | 30 | 1125 | 1125 | 1125 | 1125 | 1125 | 1125 | 1125 | 1125 | 100% | 100% | 100% | 100%
3 | Thang Hộp Taiga | 3 | 3 | 3 | 3 | 11 | 11 | 14 | 8h00-22h00 | 14 | 8h00-22h00 | 14 | 8h00-22h00 | 14 | 8h00-22h00 | 30 | 13860 | 13860 | 13860 | 13860 | 13860 | 13860 | 13860 | 13860 | 100% | 100% | 100% | 100%
4 | Hệ thống ánh sáng sân khấu | 1 | 1 | 1 | 1 | 15 | 15 | 5 | 17h00 - 21h00 | 5 | 17h00 - 21h00 | 5 | 17h00 - 21h00 | 5 | 17h00 - 21h00 | 30 | 2250 | 2250 | 2250 | 2250 | 2250 | 2250 | 2250 | 2250 | 100% | 100% | 100% | 100%
5 | Hệ thống đèn chiếu sáng | 4 | 4 | 4 | 4 | 8 | 8 | 14 | 8h00-22h00 | 14 | 8h00-22h00 | 14 | 8h00-22h00 | 14 | 8h00-22h00 | 30 | 13440 | 13440 | 13440 | 13440 | 13440 | 13440 | 13440 | 13440 | 100% | 100% | 100% | 100%
1 | Kho Lạnh | 1 | 1 | 1 | 1 | 7.1 | 7.1 |  |  |  |  | 24 | 24/24 | 24 | 24/24 | 0 | 0 | 0 | 0 | 0 | 0 | 0 | 0 | 0 | #DIV/0! | #DIV/0! | #DIV/0! | #DIV/0!
2 | Máy Coffee Carimali | 2 | 2 | 2 | 2 | 3.1 | 3.1 |  |  |  |  | 8 | 8h30-16h30 | 8 | 8h30-16h30 | 30 | 0 | 0 | 1488 | 1488 | 0 | 0 | 1488 | 1488 | #DIV/0! | #DIV/0! | 100% | 100%
3 | Tủ Lạnh 3 cánh Master Cool | 8 | 8 | 8 | 8 | 0.45 | 0.45 |  |  |  |  | 24 | 24/24 | 24 | 24/24 | 30 | 0 | 0 | 2592 | 2592 | 0 | 0 | 2592 | 2592 | #DIV/0! | #DIV/0! | 100% | 100%
4 | Máy hút ẩm 192 | 3 | 3 | 3 | 3 | 8.5 | 8.5 | 24 |  | 24 |  | 15 | 17h-8h | 15 | 17h-8h | 30 | 18360 | 18360 | 11475 | 11475 | 18360 | 18360 | 11475 | 11475 | 100% | 100% | 100% | 100%
5 | Máy làm đá Scootman | 6 | 6 | 6 | 6 | 1.05 | 1.05 | 24 |  | 24 |  | 24 | 24/24 | 24 | 24/24 | 30 | 4536 | 4536 | 4536 | 4536 | 4536 | 4536 | 4536 | 4536 | 100% | 100% | 100% | 100%
6 | Tủ trữ mát 4 cánh | 1 | 1 | 1 | 1 | 3.15 | 3.15 |  |  |  |  | 24 | 24/24 | 24 | 24/24 | 30 | 0 | 0 | 2268 | 2268 | 0 | 0 | 2268 | 2268 | #DIV/0! | #DIV/0! | 100% | 100%
7 | Bình pha trà Bravilor | 2 | 2 | 2 | 2 | 5.3 | 5.3 |  |  |  |  | 8 | 10-14h 15-19h | 8 | 10-14h 15-19h | 30 | 0 | 0 | 2544 | 2544 | 0 | 0 | 2544 | 2544 | #DIV/0! | #DIV/0! | 100% | 100%
8 | Bàn trữ mát 3 cánh- Mastercool- TP7-190-30SD-GN | 1 | 1 | 1 | 1 | 3.15 | 3.15 |  |  |  |  | 24 | 24/24 | 24 | 24/24 | 30 | 0 | 0 | 2268 | 2268 | 0 | 0 | 2268 | 2268 | #DIV/0! | #DIV/0! | 100% | 100%
9 | Bình đun nước sôi 100 Lit | 3 | 3 | 3 | 3 | 4 | 4 |  |  |  |  | 24 | 24/24 | 24 | 24/24 | 30 | 0 | 0 | 8640 | 8640 | 0 | 0 | 8640 | 8640 | #DIV/0! | #DIV/0! | 100% | 100%
10 | Máy rửa ly | 6 | 6 | 6 | 6 | 8.1 | 8.1 |  |  |  |  | 8 | 11-15h 17-21h | 8 | 11-15h 17-21h | 30 | 0 | 0 | 11664 | 11664 | 0 | 0 | 11664 | 11664 | #DIV/0! | #DIV/0! | 100% | 100%
11 | Tủ Lạnh 3 cánh Master Cool | 8 | 8 | 8 | 8 | 3.15 | 3.15 |  |  |  |  | 24 | 24/24 | 24 | 24/24 | 30 | 0 | 0 | 18144 | 18144 | 0 | 0 | 18144 | 18144 | #DIV/0! | #DIV/0! | 100% | 100%
12 | Bàn trữ mát 3 cánh- Mastercool - TP6-180-30GD | 1 | 1 | 1 | 1 | 3.15 | 3.15 |  |  |  |  | 24 | 24/24 | 24 | 24/24 | 30 | 0 | 0 | 2268 | 2268 | 0 | 0 | 2268 | 2268 | #DIV/0! | #DIV/0! | 100% | 100%
13 | Bàn trữ mát 2 cánh | 2 | 2 | 2 | 2 | 3.15 | 3.15 |  |  |  |  | 24 | 24/24 | 24 | 24/24 | 30 | 0 | 0 | 4536 | 4536 | 0 | 0 | 4536 | 4536 | #DIV/0! | #DIV/0! | 100% | 100%
14 | Tủ trữ mát 4 cánh kính- Mastercool | 1 | 1 | 1 | 1 | 3.15 | 3.15 |  |  |  |  | 24 | 24/24 | 24 | 24/24 | 30 | 0 | 0 | 2268 | 2268 | 0 | 0 | 2268 | 2268 | #DIV/0! | #DIV/0! | 100% | 100%
15 | Bàn trữ mát 2 cánh Mastercool - TP6-135-20GD | 2 | 2 | 2 | 2 | 3.15 | 3.15 |  |  |  |  | 24 | 24/24 | 24 | 24/24 | 30 | 0 | 0 | 4536 | 4536 | 0 | 0 | 4536 | 4536 | #DIV/0! | #DIV/0! | 100% | 100%
16 | Máy giặt Electronlux 8kg | 1 | 1 | 1 | 1 | 4 | 4 |  |  |  |  | 4 | 15h00-17h00 19h00 - 21h00 | 4 | 15h00-17h00 19h00 - 21h00 | 30 | 0 | 0 | 480 | 480 | 0 | 0 | 480 | 480 | #DIV/0! | #DIV/0! | 100% | 100%
16 | Máy Sấy Electronlux 8kg | 1 | 1 | 1 | 1 | 4 | 4 |  |  |  |  | 4 | 15h00-17h00 19h00 - 21h00 | 4 | 15h00-17h00 19h00 - 21h00 | 30 | 0 | 0 | 480 | 480 | 0 | 0 | 480 | 480 | #DIV/0! | #DIV/0! | 100% | 100%
17 | Máy làm mát không khí Sunhouse | 8 | 8 | 8 | 8 | 5 | 5 |  |  |  |  | 5 | 10h-15h | 5 | 10h-15h | 30 | 0 | 0 | 6000 | 6000 | 0 | 0 | 6000 | 6000 | #DIV/0! | #DIV/0! | 100% | 100%
18 | Tủ trưng bày bánh nóng Berjaya HDW-15SS | 1 | 1 | 1 | 1 | 3 | 3 |  |  |  |  | 5 | 10h-15h | 5 | 10h-15h | 30 | 0 | 0 | 450 | 450 | 0 | 0 | 450 | 450 | #DIV/0! | #DIV/0! | 100% | 100%
19 | Máy pha cà phê | 2 | 1 | 1 | 2 | 2 | 2 |  |  |  |  | 5 | 10h-15h | 5 | 10h-15h | 30 | 0 | 0 | 300 | 600 | 0 | 0 | 300 | 600 | #DIV/0! | #DIV/0! | 100% | 100%
20 | Máy xay cà phê | 2 | 1 | 1 | 2 | 0.5 | 0.5 |  |  |  |  | 5 | 10h-15h | 5 | 10h-15h | 30 | 0 | 0 | 75 | 150 | 0 | 0 | 75 | 150 | #DIV/0! | #DIV/0! | 100% | 100%
21 | Lò Vi Sóng | 1 | 1 | 1 | 1 | 5 | 5 |  |  |  |  | 5 | 10h-15h | 5 | 10h-15h | 30 | 0 | 0 | 750 | 750 | 0 | 0 | 750 | 750 | #DIV/0! | #DIV/0! | 100% | 100%
22 | Bếp từ 2 vùng nấu | 1 | 1 | 1 | 1 | 2 | 2 |  |  |  |  | 5 | 10h-15h | 5 | 10h-15h | 30 | 0 | 0 | 300 | 300 | 0 | 0 | 300 | 300 | #DIV/0! | #DIV/0! | 100% | 100%
23 | Tủ kính cong trưng bày 2 tầng | 2 | 2 | 2 | 2 | 3 | 3 |  |  |  |  | 5 | 10h-15h | 5 | 10h-15h | 30 | 0 | 0 | 900 | 900 | 0 | 0 | 900 | 900 | #DIV/0! | #DIV/0! | 100% | 100%
24 | Tủ kem | 2 | 2 | 2 | 2 | 0.3 | 0.3 |  |  |  |  | 24 | 24/24 | 24 | 24/24 | 30 | 0 | 0 | 432 | 432 | 0 | 0 | 432 | 432 | #DIV/0! | #DIV/0! | 100% | 100%
3 | Tủ coca 1000l | 2 | 2 | 2 | 2 | 0.3 | 0.3 | 24 | 24/24 | 24 | 24/24 | 24 | 24/24 | 24 | 24/24 | 30 | 432 | 432 | 432 | 432 | 432 | 432 | 432 | 432 | 100% | 100% | 100% | 100%
25 | Máy rót Beer | 4 | 4 | 4 | 4 | 0.32 | 0.32 |  |  |  |  | 24 | 24/24 | 24 | 24/24 | 30 | 0 | 0 | 921.6 | 921.6 | 0 | 0 | 921.6 | 921.6 | #DIV/0! | #DIV/0! | 100% | 100%
26 | Tivi | 12 | 15 | 15 | 15 | 0.1 | 0.1 |  |  |  |  | 5 | 10h-15h | 5 | 10h-15h | 30 | 0 | 0 | 225 | 225 | 0 | 0 | 225 | 225 | #DIV/0! | #DIV/0! | 100% | 100%
27 | Máy sấy CN 5KW | 1 | 1 | 1 | 1 | 5 | 5 |  |  |  |  | 5 | 10h-15h | 5 | 10h-15h | 30 | 0 | 0 | 750 | 750 | 0 | 0 | 750 | 750 | #DIV/0! | #DIV/0! | 100% | 100%
28 | Cối xay Vitamix | 1 | 1 | 1 | 1 | 0.2 | 0.2 |  |  |  |  | 5 | 10h-15h | 5 | 10h-15h | 30 | 0 | 0 | 30 | 30 | 0 | 0 | 30 | 30 | #DIV/0! | #DIV/0! | 100% | 100%
29 | Máy xay Vitamix | 2 | 2 | 2 | 2 | 0.2 | 0.2 |  |  |  |  | 5 | 10h-15h | 5 | 10h-15h | 30 | 0 | 0 | 60 | 60 | 0 | 0 | 60 | 60 | #DIV/0! | #DIV/0! | 100% | 100%
30 | Máy ép trái cây | 3 | 3 | 3 | 3 | 0.1 | 0.1 |  |  |  |  | 5 | 10h-15h | 5 | 10h-15h | 30 | 0 | 0 | 45 | 45 | 0 | 0 | 45 | 45 | #DIV/0! | #DIV/0! | 100% | 100%
31 | Máy vắt cam Philips | 3 | 3 | 3 | 3 | 0.1 | 0.1 |  |  |  |  | 5 | 10h-15h | 5 | 10h-15h | 30 | 0 | 0 | 45 | 45 | 0 | 0 | 45 | 45 | #DIV/0! | #DIV/0! | 100% | 100%
32 | Máy sunquick | 8 | 12 | 12 | 12 | 0.25 | 0.25 |  |  |  |  | 5 | 10h-15h | 5 | 10h-15h | 30 | 0 | 0 | 450 | 450 | 0 | 0 | 450 | 450 | #DIV/0! | #DIV/0! | 100% | 100%
II | BEER PLAZA | [15 empty] | 0 | 0 | 0 | 0 | 0 | 0 | 0 | 0 | #DIV/0! | #DIV/0! | #DIV/0! | #DIV/0!
1 | Hệ thống điều hòa | 1 | 1 | 1 | 1 | 26 | 26 | 5 | 10h-15h Nhiệt độ từ 25-29 độ | 5 | 10h-15h Nhiệt độ từ 25-29 độ | 5 | 10h-15h Nhiệt độ từ 25-29 độ | 5 | 10h-15h Nhiệt độ từ 25-29 độ | 30 | 3900 | 3900 | 3900 | 3900 | 3900 | 3900 | 3900 | 3900 | 100% | 100% | 100% | 100%
2 | Hệ thống thang cuốn | 1 | 1 | 1 | 1 | 7.5 | 7.5 | 5 | 10h15-15h15 | 5 | 10h-15h | 5 | 10h-15h | 5 | 10h-15h | 30 | 1125 | 1125 | 1125 | 1125 | 1125 | 1125 | 1125 | 1125 | 100% | 100% | 100% | 100%
3 | Thang thùng Beer PLAZA | 1 | 1 | 1 | 1 | 11 | 11 | 8 | 8h30-16h30 | 8 | 8h30-16h30 | 8 | 8h30-16h30 | 8 | 8h30-16h30 | 30 | 2640 | 2640 | 2640 | 2640 | 2640 | 2640 | 2640 | 2640 | 100% | 100% | 100% | 100%
4 | Hệ thống ánh sáng sân khấu | 1 | 1 | 1 | 1 | 15 | 15 | [8 empty] | 30 | 0 | 0 | 0 | 0 | 0 | 0 | 0 | 0 | #DIV/0! | #DIV/0! | #DIV/0! | #DIV/0!
TẦNG 1
5 | Bình đun nước sôi 100 Lit - BYJ | 1 | 1 | 1 | 1 | 4 | 4 | 24 | 24/24 | 24 | 24/24 | 24 | 24/24 | 24 | 24/24 | 30 | 2880 | 2880 | 2880 | 2880 | 2880 | 2880 | 2880 | 2880 | 100% | 100% | 100% | 100%
6 | Máy bia tươi 01 | 1 | 1 | 1 | 1 | 0.26 | 0.26 | 5 | 10h15-15h15 | 5 | 10h-15h | 5 | 10h-15h | 5 | 10h-15h | 30 | 39 | 39 | 39 | 39 | 39 | 39 | 39 | 39 | 100% | 100% | 100% | 100%
7 | Máy Sunquick -1 | 1 | 1 | 1 | 1 | 0.25 | 0.25 | 5 | 10h15-15h15 | 5 | 10h-15h | 5 | 10h-15h | 5 | 10h-15h | 30
8 | Máy Sunquick -2 | 1 | 1 | 1 | 1 | 0.25 | 0.25 | 5 | 10h15-15h15 | 5 | 10h-15h | 5 | 10h-15h | 5 | 10h-15h | 30
9 | Máy Sunquick -3 | 1 | 1 | 1 | 1 | 0.25 | 0.25 | 5 | 10h15-15h15 | 5 | 10h-15h | 5 | 10h-15h | 5 | 10h-15h | 30
10 | Máy Sunquick -4 | 1 | 1 | 1 | 1 | 0.25 | 0.25 | 5 | 10h15-15h15 | 5 | 10h-15h | 5 | 10h-15h | 5 | 10h-15h | 30
11 | Máy Coffe Cimbali | 1 | 1 | 1 | 1 | 5 | 5 | 5 | 10h15-15h15 | 5 | 10h-15h | 5 | 10h-15h | 5 | 10h-15h | 30 | 750 | 750 | 750 | 750 | 750 | 750 | 750 | 750 | 100% | 100% | 100% | 100%
12 | Máy đun nước nóng Power 100L ( KB-6S) | 1 | 1 | 1 | 1 | 4 | 4 | 24 | 24/24 | 24 | 24/24 | 24 | 24/24 | 24 | 24/24 | 30 | 2880 | 2880 | 2880 | 2880 | 2880 | 2880 | 2880 | 2880 | 100% | 100% | 100% | 100%
13 | Máy làm đá Scootman | 2 | 2 | 2 | 2 | 3.6 | 3.6 | 24 | 24/24 | 24 | 24/24 | 24 | 24/24 | 24 | 24/24 | 30 | 5184 | 5184 | 5184 | 5184 | 5184 | 5184 | 5184 | 5184 | 100% | 100% | 100% | 100%
14 | Máy rửa ly Ecomax Lớn | 1 | 1 | 1 | 1 | 8.7 | 8.7 | 5 | 10h15-15h15 | 5 | 10h-15h | 5 | 10h-15h | 5 | 10h-15h | 30 | 1305 | 1305 | 1305 | 1305 | 1305 | 1305 | 1305 | 1305 | 100% | 100% | 100% | 100%
15 | Máy rửa ly nhỏ | 1 | 1 | 1 | 1 | 14.7 | 14.7 | 5 | 10h15-15h15 | 5 | 10h-15h | 5 | 10h-15h | 5 | 10h-15h | 30 | 2205 | 2205 | 2205 | 2205 | 2205 | 2205 | 2205 | 2205 | 100% | 100% | 100% | 100%
16 | Thùng nấu nước 100 lít | 1 | 1 | 1 | 1 | 4 | 4 | 5 | 10h15-15h15 | 5 | 10h-15h | 5 | 10h-15h | 5 | 10h-15h | 30
17 | Tủ lạnh 2 cánh Friscool AB 10 - 01 | 1 | 1 | 1 | 1 | 0.13 | 0.13 | 24 | 24/24 | 24 | 24/24 | 24 | 24/24 | 24 | 24/24 | 30 | 93.6 | 93.6 | 93.6 | 93.6 | 93.6 | 93.6 | 93.6 | 93.6 | 100% | 100% | 100% | 100%
18 | Tủ lạnh 2 cánh Friscool AB 10 - 02 | 1 | 1 | 1 | 1 | 0.13 | 0.13 | 24 | 24/24 | 24 | 24/24 | 24 | 24/24 | 24 | 24/24 | 30 | 93.6 | 93.6 | 93.6 | 93.6 | 93.6 | 93.6 | 93.6 | 93.6 | 100% | 100% | 100% | 100%
19 | Tủ lạnh 2 cánh Friscool AB 10 - 03 | 1 | 1 | 1 | 1 | 0.13 | 0.13 | 24 | 24/24 | 24 | 24/24 | 24 | 24/24 | 24 | 24/24 | 30 | 93.6 | 93.6 | 93.6 | 93.6 | 93.6 | 93.6 | 93.6 | 93.6 | 100% | 100% | 100% | 100%
20 | Tủ lạnh 2 cánh Friscool 01 | 1 | 1 | 1 | 1 | 0.35 | 0.35 | 24 | 24/24 | 24 | 24/24 | 24 | 24/24 | 24 | 24/24 | 30 | 252 | 252 | 252 | 252 | 252 | 252 | 252 | 252 | 100% | 100% | 100% | 100%
21 | Tủ lạnh 2 cánh Friscool 02 | 1 | 1 | 1 | 1 | 0.35 | 0.35 | 24 | 24/24 | 24 | 24/24 | 24 | 24/24 | 24 | 24/24 | 30 | 252 | 252 | 252 | 252 | 252 | 252 | 252 | 252 | 100% | 100% | 100% | 100%
22 | Tủ lạnh 2 cánh Friscool 03 | 1 | 1 | 1 | 1 | 0.35 | 0.35 | 24 | 24/24 | 24 | 24/24 | 24 | 24/24 | 24 | 24/24 | 30 | 252 | 252 | 252 | 252 | 252 | 252 | 252 | 252 | 100% | 100% | 100% | 100%
23 | Máy hút ẩm 192 01 | 1 | 1 | 1 | 1 | 8.5 | 8.5 | 15 | 17h-8h | 15 | 17h-8h | 15 | 17h-8h | 15 | 17h-8h | 30 | 3825 | 3825 | 3825 | 3825 | 3825 | 3825 | 3825 | 3825 | 100% | 100% | 100% | 100%
24 | Máy Sấy Tay 01 | 1 | 1 | 1 | 1 | 1.8 | 1.8 | 4 | 0 | 4 | 0 | 4 | 0 | 4 | 0 | 30 | 216 | 216 | 216 | 216 | 216 | 216 | 216 | 216 | 100% | 100% | 100% | 100%
TẦNG M
26 | Máy rửa ly nhỏ | 1 | 1 | 1 | 1 | 14.7 | 14.7 | 0 | 0 | 8 | 8h30-16h30 | 8 | 8h30-16h30 | 8 | 8h30-16h30 | 30 | 0 | 3528 | 3528 | 3528 | 0 | 3528 | 3528 | 3528 | #DIV/0! | 100% | 100% | 100%
27 | Máy Sấy Tay 02 | 1 | 1 | 1 | 1 | 1.8 | 1.8 | 0 | 0 | 4 | 0 | 4 | 0 | 4 | 0 | 30 | 0 | 216 | 216 | 216 | 0 | 216 | 216 | 216 | #DIV/0! | 100% | 100% | 100%
28 | Tủ coke 700 L | 1 | 1 | 1 | 1 | 0.21 | 0.21 | 0 | 0 | 0 | 0 | 0 | 0 | 0 | 0 | 30 | 0 | 0 | 0 | 0 | 0 | 0 | 0 | 0 | #DIV/0! | #DIV/0! | #DIV/0! | #DIV/0!
29 | Máy hút ẩm 192 02 | 1 | 1 | 1 | 1 | 8.5 | 8.5 | 15 | 17h-8h | 15 | 17h-8h | 15 | 17h-8h | 15 | 17h-8h | 30 | 3825 | 3825 | 3825 | 3825 | 3825 | 3825 | 3825 | 3825 | 100% | 100% | 100% | 100%
30 | Máy bia tươi 02 | 1 | 1 | 1 | 1 | 0.26 | 0.26 | 0 |  | 8 | 8h30-16h30 | 8 | 8h30-16h30 | 8 | 8h30-16h30 | 30
31 | Máy giặt áo quần | 1 | 1 | 1 | 1 | 2.25 | 2.25 | 0 |  | 8 | 8h30-16h30 | 8 | 8h30-16h30 | 8 | 8h30-16h30 | 30
32 | Máy Sunquick -1 | 1 | 1 | 1 | 1 | 0.25 | 0.25 | 0 |  | 8 | 8h30-16h30 | 8 | 8h30-16h30 | 8 | 8h30-16h30 | 30
33 | Máy Sunquick -2 | 1 | 1 | 1 | 1 | 0.25 | 0.25 | 0 |  | 8 | 8h30-16h30 | 8 | 8h30-16h30 | 8 | 8h30-16h30 | 30
34 | Máy Sunquick -3 | 1 | 1 | 1 | 1 | 0.25 | 0.25 | 0 |  | 8 | 8h30-16h30 | 8 | 8h30-16h30 | 8 | 8h30-16h30 | 30
35 | Máy Sunquick -4 | 1 | 1 | 1 | 1 | 0.25 | 0.25 | 0 |  | 8 | 8h30-16h30 | 8 | 8h30-16h30 | 8 | 8h30-16h30 | 30
36 | Quạt cắt gió | 0 | 0 | 0 | 0 | 0.15 | 0.15 | 0 | 0 | 0 | 0 | 0 | 0 | 0 | 0 | 30 | 0 | 0 | 0 | 0 | 0 | 0 | 0 | 0 | #DIV/0! | #DIV/0! | #DIV/0! | #DIV/0!
37 | Kho Lạnh | 1 | 1 | 1 | 1 | 7.18 | 7.18 | 24 | 24/24 | 24 | 24/24 | 24 | 24/24 | 24 | 24/24 | 30 | 5169.6 | 5169.6 | 5169.6 | 5169.6 | 5169.6 | 5169.6 | 5169.6 | 5169.6 | 100% | 100% | 100% | 100%
38 | Máy làm đá scotman 456mv | 1 | 1 | 1 | 1 | 1.05 | 1.05 | 24 | 24/24 | 24 | 24/24 | 24 | 24/24 | 24 | 24/24 | 30
39 | Quạt Hơi Nước SunHouse - 1 | 1 | 1 | 1 | 1 | 0.15 | 0.15 | 0 |  | 4 | 10h-14h | 4 | 10h-14h | 4 | 10h-14h | 30 | 0 | 18 | 18 | 18 | 0 | 18 | 18 | 18 | #DIV/0! | 100% | 100% | 100%
40 | Quạt Hơi Nước SunHouse - 2 | 1 | 1 | 1 | 1 | 0.15 | 0.15 | 0 |  | 4 | 10h-14h | 4 | 10h-14h | 4 | 10h-14h | 30 | 0 | 18 | 18 | 18 | 0 | 18 | 18 | 18 | #DIV/0! | 100% | 100% | 100%
41 | Quạt Hơi Nước SunHouse - 3 | 1 | 1 | 1 | 1 | 0.15 | 0.15 | 0 |  | 4 | 10h-14h | 4 | 10h-14h | 4 | 10h-14h | 30 | 0 | 18 | 18 | 18 | 0 | 18 | 18 | 18 | #DIV/0! | 100% | 100% | 100%
42 | Quạt Hơi Nước SunHouse - 4 | 1 | 1 | 1 | 1 | 0.15 | 0.15 | 0 |  | 4 | 10h-14h | 4 | 10h-14h | 4 | 10h-14h | 30 | 0 | 18 | 18 | 18 | 0 | 18 | 18 | 18 | #DIV/0! | 100% | 100% | 100%
43 | Quạt công nghiệp -1 | 1 | 1 | 1 | 1 | 0.29 | 0.29 | 0 |  | 4 | 10h-14h | 4 | 10h-14h | 4 | 10h-14h | 30
44 | Quạt công nghiệp -2 | 1 | 1 | 1 | 1 | 0.29 | 0.29 | 0 |  | 4 | 10h-14h | 4 | 10h-14h | 4 | 10h-14h | 30
45 | Máy giặt áo quần | 1 | 1 | 1 | 1 | 1.75 | 1.75 | 4 | 10h-14h | 4 | 10h-14h | 4 | 10h-14h | 4 | 10h-14h | 30
III | ARAPANG | [15 empty] | 0 | 0 | 0 | 0 | 0 | 0 | 0 | 0 | #DIV/0! | #DIV/0! | #DIV/0! | #DIV/0!
1 | Hệ thống thang cuốn | 4 | 4 | 4 | 4 | 7.5 | 7.5 | 0 | 0 | 0 | 0 | 5 | 10h-15h | 5 | 10h-15h | 30 | 0 | 0 | 4500 | 4500 | 0 | 0 | 4500 | 4500 | #DIV/0! | #DIV/0! | 100% | 100%
2 | Thang thùng | 4 | 4 | 4 | 4 | 11 | 11 | 8 | 8h30-16h30 | 8 | 8h30-16h30 | 8 | 8h30-16h30 | 8 | 8h30-16h30 | 30 | 10560 | 10560 | 10560 | 10560 | 10560 | 10560 | 10560 | 10560 | 100% | 100% | 100% | 100%
3 | Hệ thống điều hòa | 1 | 1 | 1 | 1 | 26 | 26 | 5 | 10h-15h Nhiệt độ từ 25-29 độ | 5 | 10h-15h Nhiệt độ từ 25-29 độ | 5 | 10h-15h Nhiệt độ từ 25-29 độ | 5 | 10h-15h Nhiệt độ từ 25-29 độ | 30 | 3900 | 3900 | 3900 | 3900 | 3900 | 3900 | 3900 | 3900 | 100% | 100% | 100% | 100%
4 | Hệ thống âm thanh | 1 | 1 | 1 | 1 | 11 | 11 | 0 | 0 | 0 | 0 | 5 | 10h-15h | 5 | 10h-15h | 30 | 0 | 0 | 1650 | 1650 | 0 | 0 | 1650 | 1650 | #DIV/0! | #DIV/0! | 100% | 100%
5 | Hệ thống đèn chiếu sáng | 1 | 1 | 1 | 1 | 8 | 8 | 0 | 0 | 0 | 0 | 8 | 8h30-16h30 | 8 | 8h30-16h30 | 30 | 0 | 0 | 1920 | 1920 | 0 | 0 | 1920 | 1920 | #DIV/0! | #DIV/0! | 100% | 100%
TẦNG 1
6 | Máy Bia Tươi | 1 | 1 | 1 | 1 | 0.26 | 0.26 | 0 | 0 | 0 | 0 | 5 | 10h-15h | 5 | 10h-15h | 30 | 0 | 0 | 39 | 39 | 0 | 0 | 39 | 39 | #DIV/0! | #DIV/0! | 100% | 100%
7 | Máy sunquick 1 | 1 | 1 | 1 | 1 | 0.25 | 0.25 | 0 | 0 | 0 | 0 | 5 | 10h-15h | 5 | 10h-15h | 30
8 | Máy sunquick 2 | 1 | 1 | 1 | 1 | 0.25 | 0.25 | 0 | 0 | 0 | 0 | 5 | 10h-15h | 5 | 10h-15h | 30
9 | Máy sunquick 3 | 1 | 1 | 1 | 1 | 0.25 | 0.25 | 0 | 0 | 0 | 0 | 5 | 10h-15h | 5 | 10h-15h | 30
10 | Máy sunquick 4 | 1 | 1 | 1 | 1 | 0.25 | 0.25 | 0 | 0 | 0 | 0 | 5 | 10h-15h | 5 | 10h-15h | 30
11 | Máy đun nước nóng Power 100L ( KB-6S) | 1 | 1 | 1 | 1 | 4 | 4 | 0 | 0 | 0 | 0 | 24 | 24/24 | 24 | 24/24 | 30 | 0 | 0 | 2880 | 2880 | 0 | 0 | 2880 | 2880 | #DIV/0! | #DIV/0! | 100% | 100%
12 | Máy Làm Đá Viên Follet 180 | 1 | 1 | 1 | 1 | 1 | 1 | 0 | 0 | 0 | 0 | 24 | 24/24 | 24 | 24/24 | 30 | 0 | 0 | 720 | 720 | 0 | 0 | 720 | 720 | #DIV/0! | #DIV/0! | 100% | 100%
13 | Máy đá viên Scottman | 1 | 1 | 1 | 1 | 1 | 1 | 0 | 0 | 0 | 0 | 24 | 24/24 | 24 | 24/24 | 30 | 0 | 0 | 720 | 720 | 0 | 0 | 720 | 720 | #DIV/0! | #DIV/0! | 100% | 100%
14 | Máy rửa ly | 1 | 1 | 1 | 1 | 4.7 | 4.7 | 0 | 0 | 0 | 0 | 5 | 10h-15h | 5 | 10h-15h | 30 | 0 | 0 | 705 | 705 | 0 | 0 | 705 | 705 | #DIV/0! | #DIV/0! | 100% | 100%
15 | Máy làm đá bào Hóshizaki | 1 | 1 | 1 | 1 | 5 | 5 | 0 | 0 | 0 | 0 | 24 | 24/24 | 24 | 24/24
16 | Máy Sấy Tay | 2 | 2 | 2 | 2 | 0.18 | 0.18 | 0 | 0 | 0 | 0 | 4 | 10h-14h | 4 | 10h-14h | 30 | 0 | 0 | 43.2 | 43.2 | 0 | 0 | 43.2 | 43.2 | #DIV/0! | #DIV/0! | 100% | 100%
17 | Quạt công nghiệp | 1 | 1 | 1 | 1 | 0.29 | 0.29 | 0 | 0 | 0 | 0 | 4 | 10h-14h | 4 | 10h-14h | 30 | 0 | 0 | 34.8 | 34.8 | 0 | 0 | 34.8 | 34.8 | #DIV/0! | #DIV/0! | 100% | 100%
18 | Hệ thống cổng soát vé | 1 | 1 | 1 | 1 | 2 | 2 | 0 | 0 | 0 | 0 | 4 | 10h-14h | 4 | 10h-14h | 30 | 0 | 0 | 240 | 240 | 0 | 0 | 240 | 240 | #DIV/0! | #DIV/0! | 100% | 100%
19 | Tivi 03 | 3 | 3 | 3 | 3 | 0.1 | 0.1 | 0 | 0 | 0 | 0 | 4 | 10h-14h | 4 | 10h-14h | 30 | 0 | 0 | 36 | 36 | 0 | 0 | 36 | 36 | #DIV/0! | #DIV/0! | 100% | 100%
20 | Quạt sưởi đứng, 220V, 2100W | 1 | 1 | 1 | 1 | 2 | 2 | 0 | 0 | 0 | 0 | 4 | 10h-14h | 4 | 10h-14h | 30 | 0 | 0 | 240 | 240 | 0 | 0 | 240 | 240 | #DIV/0! | #DIV/0! | 100% | 100%
21 | Máy hút ẩm 192b | 1 | 1 | 1 | 1 | 8.5 | 8.5 | 15 | 17h-8h | 15 | 17h-8h | 15 | 17h-8h | 15 | 17h-8h | 30 | 3825 | 3825 | 3825 | 3825 | 3825 | 3825 | 3825 | 3825 | 100% | 100% | 100% | 100%
TẦNG 2
22 | Máy Bia Tươi | 3 | 3 | 3 | 3 | 0.26 | 0.26 | 0 | 0 | 4 | 10h-14h | 4 | 10h-14h | 4 | 10h-14h | 30 | 0 | 93.6 | 93.6 | 93.6 | 0 | 93.6 | 93.6 | 93.6 | #DIV/0! | 100% | 100% | 100%
23 | Máy sunquick 1 | 1 | 1 | 1 | 1 | 0.25 | 0.25 | 0 | 0 | 4 | 10h-14h | 4 | 10h-14h | 4 | 10h-14h | 30
24 | Máy sunquick 2 | 1 | 1 | 1 | 1 | 0.25 | 0.25 | 0 | 0 | 4 | 10h-14h | 4 | 10h-14h | 4 | 10h-14h | 30
25 | Máy sunquick 3 | 1 | 1 | 1 | 1 | 0.25 | 0.25 | 0 | 0 | 4 | 10h-14h | 4 | 10h-14h | 4 | 10h-14h | 30
26 | Máy sunquick 4 | 1 | 1 | 1 | 1 | 0.25 | 0.25 | 0 | 0 | 4 | 10h-14h | 4 | 10h-14h | 4 | 10h-14h | 30
27 | Máy đun nước nóng Power 100L ( KB-6S) | 1 | 1 | 1 | 1 | 4 | 4 | 0 | 0 | 24 | 24/24 | 24 | 24/24 | 24 | 24/24 | 30 | 0 | 2880 | 2880 | 2880 | 0 | 2880 | 2880 | 2880 | #DIV/0! | 100% | 100% | 100%
28 | Máy rửa ly | 1 | 1 | 1 | 1 | 4.7 | 4.7 | 0 | 0 | 24 | 24/24 | 24 | 24/24 | 24 | 24/24 | 30 | 0 | 3384 | 3384 | 3384 | 0 | 3384 | 3384 | 3384 | #DIV/0! | 100% | 100% | 100%
29 | Điều hòa tủ đứng Samsung 48.000BTU - 1 | 6 | 6 | 6 | 6 | 14.064 | 14.064 | 0 | 0 | 24 | 24/24 | 24 | 24/24 | 24 | 24/24 | 30 | 0 | 60756.48 | 60756.48 | 60756.48 | 0 | 60756.48 | 60756.48 | 60756.48 | #DIV/0! | 100% | 100% | 100%
30 | Máy Sấy Tay | 2 | 2 | 2 | 2 | 0.18 | 0.18 | 0 | 0 | 4 | 10h-14h | 4 | 10h-14h | 4 | 10h-14h | 30 | 0 | 43.2 | 43.2 | 43.2 | 0 | 43.2 | 43.2 | 43.2 | #DIV/0! | 100% | 100% | 100%
31 | Quạt công nghiệp | 1 | 1 | 1 | 1 | 0.29 | 0.29 | 0 | 0 | 4 | 10h-14h | 4 | 10h-14h | 4 | 10h-14h | 30 | 0 | 34.8 | 34.8 | 34.8 | 0 | 34.8 | 34.8 | 34.8 | #DIV/0! | 100% | 100% | 100%
32 | Quạt ngắt gió | 4 | 4 | 4 | 4 | 0.75 | 0.75 | 0 | 0 | 4 | 10h-14h | 4 | 10h-14h | 4 | 10h-14h | 30 | 0 | 360 | 360 | 360 | 0 | 360 | 360 | 360 | #DIV/0! | 100% | 100% | 100%
33 | Bếp hâm nóng cà phê đôi I/BSP-CW2 | 1 | 1 | 1 | 1 | 0.5 | 0.5 | 0 | 0 | 4 | 10h-14h | 4 | 10h-14h | 4 | 10h-14h | 30 | 0 | 60 | 60 | 60
34 | Máy đun nóng nước sôi | 1 | 1 | 1 | 1 | 4 | 4 | 0 | 0 | 24 | 24/24 | 24 | 24/24 | 24 | 24/24 | 30
35 | Máy khảo sát Lenovo | 1 | 1 | 1 | 1 | 2 | 2 | 0 | 0 | 4 | 10h-14h | 4 | 10h-14h | 4 | 10h-14h | 30
36 | Hệ thống cổng soát vé | 1 | 1 | 1 | 1 | 2 | 2 | 0 | 0 | 4 | 10h-14h | 4 | 10h-14h | 4 | 10h-14h | 30
37 | Tivi | 3 | 3 | 3 | 3 | 0.1 | 0.1 | 0 | 0 | 4 | 10h-14h | 4 | 10h-14h | 4 | 10h-14h | 30
38 | Máy hút ẩm 192b | 1 | 1 | 1 | 1 | 8.5 | 8.5 | 15 | 17h-8h | 15 | 17h-8h | 15 | 17h-8h | 15 | 17h-8h | 30 | 3825 | 3825 | 3825 | 3825 | 3825 | 3825 | 3825 | 3825 | 100% | 100% | 100% | 100%
39 | Màn hình Led | 1 | 1 | 1 | 1 | 1 | 1 | 0 | 0 | 4 | 10h-14h | 4 | 10h-14h | 4 | 10h-14h | 30
TẦNG 3
40 | Máy Bia Tươi | 3 | 3 | 3 | 3 | 0.26 | 0.26 | 0 | 0 | 24 | 24/24 | 24 | 24/24 | 24 | 24/24 | 30 | 0 | 561.6 | 561.6 | 561.6 | 0 | 561.6 | 561.6 | 561.6 | #DIV/0! | 100% | 100% | 100%
41 | Máy sunquick 1 | 1 | 1 | 1 | 1 | 0.25 | 0.25 | 0 | 0 | 4 | 10h-14h | 4 | 10h-14h | 4 | 10h-14h | 30
42 | Máy sunquick 2 | 1 | 1 | 1 | 1 | 0.25 | 0.25 | 0 | 0 | 4 | 10h-14h | 4 | 10h-14h | 4 | 10h-14h | 30
43 | Máy sunquick 3 | 1 | 1 | 1 | 1 | 0.25 | 0.25 | 0 | 0 | 4 | 10h-14h | 4 | 10h-14h | 4 | 10h-14h | 30
44 | Máy sunquick 4 | 1 | 1 | 1 | 1 | 0.25 | 0.25 | 0 | 0 | 4 | 10h-14h | 4 | 10h-14h | 4 | 10h-14h | 30
45 | Máy đun nước nóng Power 100L ( KB-6S) | 1 | 1 | 1 | 1 | 4 | 4 | 0 | 0 | 24 | 24/24 | 24 | 24/24 | 24 | 24/24 | 30 | 0 | 2880 | 2880 | 2880 | 0 | 2880 | 2880 | 2880 | #DIV/0! | 100% | 100% | 100%
46 | Quạt Hơi Nước SunHouse - 1 | 1 | 1 | 1 | 1 | 0.15 | 0.15 | 0 | 0 | 4 | 10h-14h | 4 | 10h-14h | 4 | 10h-14h | 30 | 0 | 18 | 18 | 18 | 0 | 18 | 18 | 18 | #DIV/0! | 100% | 100% | 100%
47 | Quạt Hơi Nước SunHouse - 2 | 1 | 1 | 1 | 1 | 0.15 | 0.15 | 0 | 0 | 4 | 10h-14h | 4 | 10h-14h | 4 | 10h-14h | 30 | 0 | 18 | 18 | 18 | 0 | 18 | 18 | 18 | #DIV/0! | 100% | 100% | 100%
48 | Quạt Hơi Nước SunHouse - 3 | 1 | 1 | 1 | 1 | 0.15 | 0.15 | 0 | 0 | 4 | 10h-14h | 4 | 10h-14h | 4 | 10h-14h | 30 | 0 | 18 | 18 | 18 | 0 | 18 | 18 | 18 | #DIV/0! | 100% | 100% | 100%
49 | Quạt Hơi Nước SunHouse - 4 | 1 | 1 | 1 | 1 | 0.15 | 0.15 | 0 | 0 | 4 | 10h-14h | 4 | 10h-14h | 4 | 10h-14h | 30 | 0 | 18 | 18 | 18 | 0 | 18 | 18 | 18 | #DIV/0! | 100% | 100% | 100%
50 | Quạt công nghiệp | 2 | 2 | 2 | 2 | 0.29 | 0.29 | 0 | 0 | 4 | 10h-14h | 4 | 10h-14h | 4 | 10h-14h | 30 | 0 | 69.6 | 69.6 | 69.6 | 0 | 69.6 | 69.6 | 69.6 | #DIV/0! | 100% | 100% | 100%
51 | Máy rửa ly | 1 | 1 | 1 | 1 | 4.7 | 4.7 | 0 | 0 | 24 | 24/24 | 24 | 24/24 | 24 | 24/24 | 30 | 0 | 3384 | 3384 | 3384 | 0 | 3384 | 3384 | 3384 | #DIV/0! | 100% | 100% | 100%
52 | Máy Sấy Tay | 1 | 1 | 1 | 1 | 0.18 | 0.18 | 0 | 0 | 4 | 10h-14h | 4 | 10h-14h | 4 | 10h-14h | 30 | 0 | 21.6 | 21.6 | 21.6 | 0 | 21.6 | 21.6 | 21.6 | #DIV/0! | 100% | 100% | 100%
53 | Hệ thống cổng soát vé | 1 | 1 | 1 | 1 | 2 | 2 | 0 | 0 | 4 | 10h-14h | 4 | 10h-14h | 4 | 10h-14h | 30 | 0 | 240 | 240 | 240 | 0 | 240 | 240 | 240 | #DIV/0! | 100% | 100% | 100%
54 | Tivi | 4 | 4 | 4 | 4 | 0.1 | 0.1 | 0 | 0 | 4 | 10h-14h | 4 | 10h-14h | 4 | 10h-14h | 30 | 0 | 48 | 48 | 48 | 0 | 48 | 48 | 48 | #DIV/0! | 100% | 100% | 100%
TẦNG 4
55 | Máy đun nước nóng Power 100L ( KB-6S) | 1 | 1 | 1 | 1 | 4 | 4 | 0 | 0 | 0 | 0 | 24 | 24/24 | 24 | 24/24 | 30 | 0 | 0 | 2880 | 2880 | 0 | 0 | 2880 | 2880 | #DIV/0! | #DIV/0! | 100% | 100%
56 | Máy Sấy Tay | 1 | 1 | 1 | 1 | 0.18 | 0.18 | 0 | 0 | 0 | 0 | 4 | 10h-14h | 4 | 10h-14h | 30 | 0 | 0 | 21.6 | 21.6 | 0 | 0 | 21.6 | 21.6 | #DIV/0! | #DIV/0! | 100% | 100%
57 | Quạt ngắt gió | 4 | 4 | 4 | 4 | 0.75 | 0.75 | 0 | 0 | 0 | 0 | 4 | 10h-14h | 4 | 10h-14h | 30 | 0 | 0 | 360 | 360 | 0 | 0 | 360 | 360 | #DIV/0! | #DIV/0! | 100% | 100%
58 | Điều hòa Daikin | 6 | 6 | 6 | 6 | 4 | 4 | 0 | 0 | 0 | 0 | 4 | 10h-14h | 4 | 10h-14h | 30 | 0 | 0 | 2880 | 2880 | 0 | 0 | 2880 | 2880 | #DIV/0! | #DIV/0! | 100% | 100%
59 | Hệ thống cổng soát vé | 1 | 1 | 1 | 1 | 2 | 2 | 0 | 0 | 0 | 0 | 4 | 10h-14h | 4 | 10h-14h | 30
60 | Tivi | 4 | 4 | 4 | 4 | 0.1 | 0.1 | 0 | 0 | 0 | 0 | 4 | 10h-14h | 4 | 10h-14h | 30
61 | Máy rửa ly | 1 | 1 | 1 | 1 | 4.7 | 4.7 | 0 | 0 | 0 | 0 | 24 | 24/24 | 24 | 24/24 | 30 | 0 | 0 | 3384 | 3384 | 0 | 0 | 3384 | 3384 | #DIV/0! | #DIV/0! | 100% | 100%
62 | Máy hút ẩm Lmax | 1 | 1 | 1 | 1 | 8.5 | 8.5 | 15 | 17h-8h | 15 | 17h-8h | 15 | 17h-8h | 15 | 17h-8h | 30 | 3825 | 3825 | 3825 | 3825 | 3825 | 3825 | 3825 | 3825 | 100% | 100% | 100% | 100%
63 | Máy sunquick 1 | 1 | 1 | 1 | 1 | 0.25 | 0.25 | 0 | 0 | 0 | 0 | 4 | 10h-14h | 4 | 10h-14h | 30
64 | Máy sunquick 2 | 1 | 1 | 1 | 1 | 0.25 | 0.25 | 0 | 0 | 0 | 0 | 4 | 10h-14h | 4 | 10h-14h | 30
| TẦNG 5 | [6 empty] | 0 | 0 | 0 | 0 | 4 | 10h-14h | 4 | 10h-14h | 30
65 | Máy đá viên Scottman | 1 | 1 | 1 | 1 | 1 | 1 | 0 | 0 | 24 | 24/24 | 24 | 24/24 | 24 | 24/24 | 30 | 0 | 720 | 720 | 720 | 0 | 720 | 720 | 720 | #DIV/0! | 100% | 100% | 100%
66 | Máy hút ẩm 192b | 1 | 1 | 1 | 1 | 8.5 | 8.5 | 15 | 17h-8h | 15 | 17h-8h | 15 | 17h-8h | 15 | 17h-8h | 30 | 3825 | 3825 | 3825 | 3825 | 3825 | 3825 | 3825 | 3825 | 100% | 100% | 100% | 100%
67 | Tủ coke 700 L | 2 | 2 | 2 | 2 | 0.21 | 0.21 | 0 | 0 | 24 | 24/24 | 24 | 24/24 | 24 | 24/24 | 30 | 0 | 302.4 | 302.4 | 302.4 | 0 | 302.4 | 302.4 | 302.4 | #DIV/0! | 100% | 100% | 100%
68 | Tủ SAKANY 1 cánh | 1 | 1 | 1 | 1 | 4.7 | 4.7
IV | Hầm Rượu | [15 empty] | 0 | 0 | 0 | 0 | 0 | 0 | 0 | 0 | #DIV/0! | #DIV/0! | #DIV/0! | #DIV/0!
1 | Bếp nướng mặt | 2 | 2 | 2 | 2 | 15 | 15 | 6 | 8h-16h30 | 6 | 8h-16h30 | 6 | 8h-16h30 | 6 | 8h-16h30 | 30 | 5400 | 5400 | 5400 | 5400 | 5400 | 5400 | 5400 | 5400 | 100% | 100% | 100% | 100%
2 | Điều hòa đứng 01 | 2 | 2 | 2 | 2 | 14.064 | 14.064 | 8 | 8h30-16h30 Nhiệt độ từ 25 đến 29 độ | 8 | 8h30-16h30 Nhiệt độ từ 25 đến 29 độ | 8 | 8h30-16h30 Nhiệt độ từ 25 đến 29 độ | 8 | 8h30-16h30 Nhiệt độ từ 25 đến 29 độ | 30 | 6750.72 | 6750.72 | 6750.72 | 6750.72 | 6750.72 | 6750.72 | 6750.72 | 6750.72 | 100% | 100% | 100% | 100%
3 | Điều hòa đứng 02 | 2 | 2 | 2 | 2 | 14.064 | 14.064 | 8 | 8h30-16h30 Nhiệt độ từ 25 đến 29 độ | 8 | 8h30-16h30 Nhiệt độ từ 25 đến 29 độ | 8 | 8h30-16h30 Nhiệt độ từ 25 đến 29 độ | 8 | 8h30-16h30 Nhiệt độ từ 25 đến 29 độ | 30 | 6750.72 | 6750.72 | 6750.72 | 6750.72 | 6750.72 | 6750.72 | 6750.72 | 6750.72 | 100% | 100% | 100% | 100%
4 | Máy làm đá Scootman | 2 | 2 | 2 | 2 | 1.05 | 1.05 | 24 | 24/24 | 24 | 24/24 | 24 | 24/24 | 24 | 24/24 | 30 | 1512 | 1512 | 1512 | 1512 | 1512 | 1512 | 1512 | 1512 | 100% | 100% | 100% | 100%
5 | Máy rửa ly | 2 | 2 | 2 | 2 | 8.1 | 8.1 | 8 | 8h30-16h30 | 8 | 8h30-16h30 | 8 | 8h30-16h30 | 8 | 8h30-16h30 | 30 | 3888 | 3888 | 3888 | 3888 | 3888 | 3888 | 3888 | 3888 | 100% | 100% | 100% | 100%
6 | Máy Sấy Tay | 2 | 2 | 2 | 2 | 1.8 | 1.8 | 6 | 8h30-16h30 | 6 | 8h30-16h30 | 6 | 8h30-16h30 | 6 | 8h30-16h30 | 30 | 648 | 648 | 648 | 648 | 648 | 648 | 648 | 648 | 100% | 100% | 100% | 100%
7 | Quạt cắt gió | 1 | 1 | 1 | 1 | 0.15 | 0.15 | 6 | 8h30-16h30 | 6 | 8h30-16h30 | 6 | 8h30-16h30 | 6 | 8h30-16h30 | 30 | 27 | 27 | 27 | 27 | 27 | 27 | 27 | 27 | 100% | 100% | 100% | 100%
8 | Quạt ngắt gió 01 | 1 | 1 | 1 | 1 | 0.15 | 0.15 | 8 | 8h30-16h30 | 8 | 8h30-16h30 | 8 | 8h30-16h30 | 8 | 8h30-16h30 | 30 | 36 | 36 | 36 | 36 | 36 | 36 | 36 | 36 | 100% | 100% | 100% | 100%
9 | Quạt ngắt gió 02 | 1 | 1 | 1 | 1 | 0.15 | 0.15 | 8 | 8h30-16h30 | 8 | 8h30-16h30 | 8 | 8h30-16h30 | 8 | 8h30-16h30 | 30 | 36 | 36 | 36 | 36 | 36 | 36 | 36 | 36 | 100% | 100% | 100% | 100%
10 | Tủ coke 1000L | 3 | 3 | 3 | 3 | 0.21 | 0.21 | 24 | 24/24 | 24 | 24/24 | 24 | 24/24 | 24 | 24/24 | 30 | 453.6 | 453.6 | 453.6 | 453.6 | 453.6 | 453.6 | 453.6 | 453.6 | 100% | 100% | 100% | 100%
11 | Tủ kem nhỏ | 2 | 2 | 2 | 2 | 1.8 | 1.8 | 24 | 24/24 | 24 | 24/24 | 24 | 24/24 | 24 | 24/24 | 30 | 2592 | 2592 | 2592 | 2592 | 2592 | 2592 | 2592 | 2592 | 100% | 100% | 100% | 100%
12 | Tủ lạnh đứng 1 cánh | 1 | 1 | 1 | 1 | 0.21 | 0.21 | 24 | 24/24 | 24 | 24/24 | 24 | 24/24 | 24 | 24/24 | 30 | 151.2 | 151.2 | 151.2 | 151.2 | 151.2 | 151.2 | 151.2 | 151.2 | 100% | 100% | 100% | 100%
13 | Tủ mát 2 cánh Friscool | 4 | 4 | 4 | 4 | 0.35 | 0.35 | 24 | 24/24 | 24 | 24/24 | 24 | 24/24 | 24 | 24/24 | 30 | 1008 | 1008 | 1008 | 1008 | 1008 | 1008 | 1008 | 1008 | 100% | 100% | 100% | 100%
14 | Bình nước nóng 30lit | 2 | 2 | 2 | 2 | 3 | 3 | 8 | 8h30-16h30 | 8 | 8h30-16h30 | 8 | 8h30-16h30 | 8 | 8h30-16h30 | 30 | 1440 | 1440 | 1440 | 1440 | 1440 | 1440 | 1440 | 1440 | 100% | 100% | 100% | 100%
15 | Máy hút ẩm 192 | 2 | 2 | 2 | 2 | 8.5 | 8.5 | 15 | 17h-8h | 15 | 17h-8h | 15 | 17h-8h | 15 | 17h-8h | 30 | 7650 | 7650 | 7650 | 7650 | 7650 | 7650 | 7650 | 7650 | 100% | 100% | 100% | 100%
V | Doumer | [15 empty] | 0 | 0 | 0 | 0 | 0 | 0 | 0 | 0 | #DIV/0! | #DIV/0! | #DIV/0! | #DIV/0!
Ga 10
1 | Bếp chiên 1 mặt | 1 | 1 | 1 | 1 | 15 | 15 | 6 | 8h-16h30 | 6 | 8h-16h30 | 6 | 8h-16h30 | 6 | 8h-16h30 | 30 | 2700 | 2700 | 2700 | 2700 | 2700 | 2700 | 2700 | 2700 | 100% | 100% | 100% | 100%
2 | Máy bắp Bung | 1 | 1 | 1 | 1 | 1.3 | 1.3 | 6 | 8h-16h30 | 6 | 8h-16h30 | 6 | 8h-16h30 | 6 | 8h-16h30 | 30 | 234 | 234 | 234 | 234 | 234 | 234 | 234 | 234 | 100% | 100% | 100% | 100%
3 | Máy rang hạt dẻ | 1 | 1 | 1 | 1 | 4.5 | 4.5 | 6 | 8h-16h30 | 6 | 8h-16h30 | 6 | 8h-16h30 | 6 | 8h-16h30 | 30 | 810 | 810 | 810 | 810 | 810 | 810 | 810 | 810 | 100% | 100% | 100% | 100%
4 | Tủ coke 1000L | 2 | 2 | 2 | 2 | 0.21 | 0.21 | 24 | 24/24 | 24 | 24/24 | 24 | 24/24 | 24 | 24/24 | 30 | 302.4 | 302.4 | 302.4 | 302.4 | 302.4 | 302.4 | 302.4 | 302.4 | 100% | 100% | 100% | 100%
5 | Tủ giữ nóng bánh | 1 | 1 | 1 | 1 | 1.6 | 1.6 | 6 | 8h-16h30 | 6 | 8h-16h30 | 6 | 8h-16h30 | 6 | 8h-16h30 | 30 | 288 | 288 | 288 | 288 | 288 | 288 | 288 | 288 | 100% | 100% | 100% | 100%
6 | Tủ kem lớn | 2 | 2 | 2 | 2 | 0.3 | 0.3 | 24 | 24/24 | 24 | 24/24 | 24 | 24/24 | 24 | 24/24 | 30 | 432 | 432 | 432 | 432 | 432 | 432 | 432 | 432 | 100% | 100% | 100% | 100%
Cầu Vàng
1 | Bếp chiên 1 mặt | 1 | 1 | 1 | 1 | 15 | 15 | 6 | 8h-16h30 | 6 | 8h-16h30 | 6 | 8h-16h30 | 6 | 8h-16h30 | 30 | 2700 | 2700 | 2700 | 2700 | 2700 | 2700 | 2700 | 2700 | 100% | 100% | 100% | 100%
2 | Tủ coke 1000L | 1 | 1 | 1 | 1 | 0.21 | 0.21 | 24 | 24/24 | 24 | 24/24 | 24 | 24/24 | 24 | 24/24 | 30 | 151.2 | 151.2 | 151.2 | 151.2 | 151.2 | 151.2 | 151.2 | 151.2 | 100% | 100% | 100% | 100%
3 | Tủ coke 400L | 1 | 1 | 1 | 1 | 0.21 | 0.21 | 24 | 24/24 | 24 | 24/24 | 24 | 24/24 | 24 | 24/24 | 30 | 151.2 | 151.2 | 151.2 | 151.2 | 151.2 | 151.2 | 151.2 | 151.2 | 100% | 100% | 100% | 100%
4 | Tủ giữ nóng bánh | 1 | 1 | 1 | 1 | 1.6 | 1.6 | 6 | 8h-16h30 | 6 | 8h-16h30 | 6 | 8h-16h30 | 6 | 8h-16h30 | 30 | 288 | 288 | 288 | 288 | 288 | 288 | 288 | 288 | 100% | 100% | 100% | 100%
5 | Tủ kem nhỏ | 2 | 2 | 2 | 2 | 0.3 | 0.3 | 24 | 24/24 | 24 | 24/24 | 24 | 24/24 | 24 | 24/24 | 30 | 432 | 432 | 432 | 432 | 432 | 432 | 432 | 432 | 100% | 100% | 100% | 100%
Ga 11
1 | Xe bán hàng | 1 | 1 | 1 | 1 | 10 | 10 | 0 | 8h-16h30 | 24 | 8h-16h30 | 24 | 8h-16h30 | 24 | 8h-16h30 | 30 | 0 | 7200 | 7200 | 7200 | 0 | 7200 | 7200 | 7200 | #DIV/0! | 100% | 100% | 100%
2 | Bếp chiên 1 mặt | 1 | 1 | 1 | 1 | 15 | 15 | 0 | 8h-16h30 | 6 | 8h-16h30 | 6 | 8h-16h30 | 6 | 8h-16h30 | 30 | 0 | 2700 | 2700 | 2700 | 0 | 2700 | 2700 | 2700 | #DIV/0! | 100% | 100% | 100%
3 | Tủ kem lớn | 2 | 2 | 2 | 2 | 0.3 | 0.3 | 0 | 24/24 | 24 | 24/24 | 24 | 24/24 | 24 | 24/24 | 30 | 0 | 432 | 432 | 432 | 0 | 432 | 432 | 432 | #DIV/0! | 100% | 100% | 100%
4 | Tủ giữ nóng bánh | 1 | 1 | 1 | 1 | 1.6 | 1.6 | 0 | 8h-16h30 | 6 | 8h-16h30 | 6 | 8h-16h30 | 6 | 8h-16h30 | 30 | 0 | 288 | 288 | 288 | 0 | 288 | 288 | 288 | #DIV/0! | 100% | 100% | 100%
5 | Tủ coke 1000L | 1 | 1 | 1 | 1 | 0.21 | 0.21 | 24 | 24/24 | 24 | 24/24 | 24 | 24/24 | 24 | 24/24 | 30 | 151.2 | 151.2 | 151.2 | 151.2 | 151.2 | 151.2 | 151.2 | 151.2 | 100% | 100% | 100% | 100%
Ga 8
1 | Bếp chiên 1 mặt | 1 | 1 | 1 | 1 | 15 | 15 | 6 | 8h-16h30 | 6 | 8h-16h30 | 6 | 8h-16h30 | 6 | 8h-16h30 | 30 | 2700 | 2700 | 2700 | 2700 | 2700 | 2700 | 2700 | 2700 | 100% | 100% | 100% | 100%
2 | Máy làm đá Scootman | 1 | 1 | 1 | 1 | 1.05 | 1.05 | 24 | 24/24 | 24 | 24/24 | 24 | 24/24 | 24 | 24/24 | 30 | 756 | 756 | 756 | 756 | 756 | 756 | 756 | 756 | 100% | 100% | 100% | 100%
3 | Tủ mát Mater Cool 2 cánh | 1 | 1 | 1 | 1 | 0.21 | 0.21 | 24 | 24/24 | 24 | 24/24 | 24 | 24/24 | 24 | 24/24 | 30 | 151.2 | 151.2 | 151.2 | 151.2 | 151.2 | 151.2 | 151.2 | 151.2 | 100% | 100% | 100% | 100%
4 | Tủ giữ nóng bánh | 1 | 1 | 1 | 1 | 1.6 | 1.6 | 6 | 8h-16h30 | 6 | 8h-16h30 | 6 | 8h-16h30 | 6 | 8h-16h30 | 30 | 288 | 288 | 288 | 288 | 288 | 288 | 288 | 288 | 100% | 100% | 100% | 100%
5 | Tủ kem nhỏ | 1 | 1 | 1 | 1 | 0.3 | 0.3 | 24 | 24/24 | 24 | 24/24 | 24 | 24/24 | 24 | 24/24 | 30 | 216 | 216 | 216 | 216 | 216 | 216 | 216 | 216 | 100% | 100% | 100% | 100%
6 | Tủ mát Mater Cool đứng 2 cánh | 1 | 1 | 1 | 1 | 0.21 | 0.21 | 24 | 24/24 | 24 | 24/24 | 24 | 24/24 | 24 | 24/24 | 30 | 151.2 | 151.2 | 151.2 | 151.2 | 151.2 | 151.2 | 151.2 | 151.2 | 100% | 100% | 100% | 100%
7 | Bếp chiên 2 ngăn | 0 | 2 | 2 | 2 | 6 | 6 | 6 | 8h-16h30 | 6 | 8h-16h30 | 6 | 8h-16h30 | 6 | 8h-16h30 | 30 | 0 | 2160 | 2160 | 2160 | 0 | 2160 | 2160 | 2160 | #DIV/0! | 100% | 100% | 100%
8 | Máy bắp Bung | 1 | 1 | 1 | 1 | 1.3 | 1.3 | 6 | 8h-16h30 | 6 | 8h-16h30 | 6 | 8h-16h30 | 6 | 8h-16h30 | 30 | 234 | 234 | 234 | 234 | 234 | 234 | 234 | 234 | 100% | 100% | 100% | 100%
9 | Tủ coke 400L | 1 | 1 | 1 | 1 | 0.21 | 0.21 | 24 | 24/24 | 24 | 24/24 | 24 | 24/24 | 24 | 24/24 | 30 | 151.2 | 151.2 | 151.2 | 151.2 | 151.2 | 151.2 | 151.2 | 151.2 | 100% | 100% | 100% | 100%
Hành Lang
1 | Tủ mát Mater Cool 2 cánh | 1 | 1 | 1 | 1 | 0.21 | 0.21 | 24 | 24/24 | 24 | 24/24 | 24 | 24/24 | 24 | 24/24 | 30 | 151.2 | 151.2 | 151.2 | 151.2 | 151.2 | 151.2 | 151.2 | 151.2 | 100% | 100% | 100% | 100%
2 | Tủ mát Mater Cool 3 cánh | 1 | 1 | 1 | 1 | 0.21 | 0.21 | 24 | 24/24 | 24 | 24/24 | 24 | 24/24 | 24 | 24/24 | 30 | 151.2 | 151.2 | 151.2 | 151.2 | 151.2 | 151.2 | 151.2 | 151.2 | 100% | 100% | 100% | 100%
3 | Tủ lạnh trưng bày bánh lạnh berjaya | 1 | 1 | 1 | 1 | 0.21 | 0.21 | 24 | 24/24 | 24 | 24/24 | 24 | 24/24 | 24 | 24/24 | 30 | 151.2 | 151.2 | 151.2 | 151.2 | 151.2 | 151.2 | 151.2 | 151.2 | 100% | 100% | 100% | 100%
4 | Máy cà phê cimbali | 1 | 1 | 1 | 1 | 3 | 3 | 6 | 8h-16h30 | 6 | 8h-16h30 | 6 | 8h-16h30 | 6 | 8h-16h30 | 30 | 540 | 540 | 540 | 540 | 540 | 540 | 540 | 540 | 100% | 100% | 100% | 100%
5 | Tủ kem lớn | 1 | 1 | 1 | 1 | 0.3 | 0.3 | 24 | 24/24 | 24 | 24/24 | 24 | 24/24 | 24 | 24/24 | 30 | 216 | 216 | 216 | 216 | 216 | 216 | 216 | 216 | 100% | 100% | 100% | 100%
6 | Máy bánh đồng xu | 4 | 4 | 4 | 4 | 6 | 6 | 6 | 8h-16h30 | 6 | 8h-16h30 | 6 | 8h-16h30 | 6 | 8h-16h30 | 30 | 4320 | 4320 | 4320 | 4320 | 4320 | 4320 | 4320 | 4320 | 100% | 100% | 100% | 100%
7 | Máy siro đá bào | 1 | 1 | 1 | 1 | 6 | 6 | 6 | 8h-16h30 | 6 | 8h-16h30 | 6 | 8h-16h30 | 6 | 8h-16h30 | 30 | 1080 | 1080 | 1080 | 1080 | 1080 | 1080 | 1080 | 1080 | 100% | 100% | 100% | 100%
8 | Máy lạp xưởng | 1 | 1 | 1 | 1 | 6 | 6 | 6 | 8h-16h30 | 6 | 8h-16h30 | 6 | 8h-16h30 | 6 | 8h-16h30 | 30 | 1080 | 1080 | 1080 | 1080 | 1080 | 1080 | 1080 | 1080 | 100% | 100% | 100% | 100%
Doumer
1 | Bếp chiên 1 mặt | 1 | 1 | 1 | 1 | 15 | 15 | 6 | 8h-16h | 6 | 8h-16h | 6 | 8h-16h | 6 | 8h-16h | 30 | 2700 | 2700 | 2700 | 2700 | 2700 | 2700 | 2700 | 2700 | 100% | 100% | 100% | 100%
2 | Máy làm đá Scootman | 1 | 1 | 1 | 1 | 1.05 | 1.05 | 24 | 24/24 | 24 | 24/24 | 24 | 24/24 | 24 | 24/24 | 30 | 756 | 756 | 756 | 756 | 756 | 756 | 756 | 756 | 100% | 100% | 100% | 100%
3 | Tủ mát Mater Cool 4 cánh | 1 | 1 | 1 | 1 | 0.21 | 0.21 | 24 | 24/24 | 24 | 24/24 | 24 | 24/24 | 24 | 24/24 | 30 | 151.2 | 151.2 | 151.2 | 151.2 | 151.2 | 151.2 | 151.2 | 151.2 | 100% | 100% | 100% | 100%
4 | Tủ giữ nóng bánh | 1 | 1 | 1 | 1 | 1.6 | 1.6 | 6 | 8h-16h | 6 | 8h-16h | 6 | 8h-16h | 6 | 8h-16h | 30 | 288 | 288 | 288 | 288 | 288 | 288 | 288 | 288 | 100% | 100% | 100% | 100%
5 | Tủ kem nhỏ | 3 | 3 | 3 | 3 | 0.3 | 0.3 | 24 | 24/24 | 24 | 24/24 | 24 | 24/24 | 24 | 24/24 | 30 | 648 | 648 | 648 | 648 | 648 | 648 | 648 | 648 | 100% | 100% | 100% | 100%
6 | Tủ coke 1000L | 2 | 2 | 2 | 2 | 0.21 | 0.21 | 24 | 24/24 | 24 | 24/24 | 24 | 24/24 | 24 | 24/24 | 30 | 302.4 | 302.4 | 302.4 | 302.4 | 302.4 | 302.4 | 302.4 | 302.4 | 100% | 100% | 100% | 100%
7 | Máy làm kem Hải Âu | 2 | 2 | 2 | 2 | 3.4 | 3.4 | 6 | 8h-16h30 | 6 | 8h-16h | 6 | 8h-16h | 6 | 8h-16h | 30 | 1224 | 1224 | 1224 | 1224 | 1224 | 1224 | 1224 | 1224 | 100% | 100% | 100% | 100%
8 | Máy Sấy Tay | 2 | 2 | 2 | 2 | 1.8 | 1.8 | 6 | 8h-16h | 6 | 8h-16h | 6 | 8h-16h | 6 | 8h-16h | 30 | 648 | 648 | 648 | 648 | 648 | 648 | 648 | 648 | 100% | 100% | 100% | 100%
9 | Tủ kem lớn | 1 | 1 | 1 | 3 | 0.3 | 0.3 | 24 | 24/24 | 24 | 24/24 | 24 | 24/24 | 24 | 24/24 | 30 | 216 | 216 | 216 | 648 | 216 | 216 | 216 | 648 | 100% | 100% | 100% | 100%
10 | Bình nước nóng 30lit | 1 | 1 | 1 | 1 | 3 | 3 | 8 | 8h-16h30 | 8 | 8h-16h30 | 8 | 8h-16h30 | 8 | 8h-16h30 | 30 | 720 | 720 | 720 | 720 | 720 | 720 | 720 | 720 | 100% | 100% | 100% | 100%
11 | Tủ kem chứa kem lớn | 1 | 1 | 1 | 1 | 1.8 | 1.8 | 24 | 24/24 | 24 | 24/24 | 24 | 24/24 | 24 | 24/24 | 30 | 1296 | 1296 | 1296 | 1296 | 1296 | 1296 | 1296 | 1296 | 100% | 100% | 100% | 100%
Sunbun 2
1 | Tủ kem Boulevard | 1 | 1 | 1 | 1 | 0.3 | 0.3 | 24 | 24/24 | 24 | 24/24 | 24 | 24/24 | 24 | 24/24 | 30 | 216 | 216 | 216 | 216 | 216 | 216 | 216 | 216 | 100% | 100% | 100% | 100%
2 | Tủ kem nhỏ | 2 | 2 | 2 | 2 | 0.3 | 0.3 | 24 | 24/24 | 24 | 24/24 | 24 | 24/24 | 24 | 24/24 | 30 | 432 | 432 | 432 | 432 | 432 | 432 | 432 | 432 | 100% | 100% | 100% | 100%
3 | Tủ coca 1000l | 2 | 2 | 2 | 2 | 0.3 | 0.3 | 24 | 24/24 | 24 | 24/24 | 24 | 24/24 | 24 | 24/24 | 30 | 432 | 432 | 432 | 432 | 432 | 432 | 432 | 432 | 100% | 100% | 100% | 100%
4 | Máy chiên mặt phẳng | 1 | 1 | 1 | 1 | 15 | 15 | 8h-16h | 8h-16h | 8h-16h | 8h-16h | 8h-16h | 8h-16h | 8h-16h | 8h-16h | 30 | #VALUE! | #VALUE! | #VALUE! | #VALUE! | #VALUE! | #VALUE! | #VALUE! | #VALUE! | #VALUE! | #VALUE! | #VALUE! | #VALUE!
5 | Tủ giữ nóng bánh | 1 | 1 | 1 | 1 | 1.6 | 1.6 | 9h-15h | 8h-16h | 8h-16h | 8h-16h | 8h-16h | 8h-16h | 8h-16h | 8h-16h | 30 | #VALUE! | #VALUE! | #VALUE! | #VALUE! | #VALUE! | #VALUE! | #VALUE! | #VALUE! | #VALUE! | #VALUE! | #VALUE! | #VALUE!
6 | Máy chiên nhúng | 1 | 1 | 1 | 1 | 11 | 11 | 9h-15h | 8h-16h | 8h-16h | 8h-16h | 8h-16h | 8h-16h | 8h-16h | 8h-16h | 30 | #VALUE! | #VALUE! | #VALUE! | #VALUE! | #VALUE! | #VALUE! | #VALUE! | #VALUE! | #VALUE! | #VALUE! | #VALUE! | #VALUE!
7 | Tủ mát nằm 3 cánh | 1 | 1 | 1 | 1 | 0.3 | 0.3 | 24 | 24/24 | 24 | 24/24 | 24 | 24/24 | 24 | 24/24 | 30 | 216 | 216 | 216 | 216 | 216 | 216 | 216 | 216 | 100% | 100% | 100% | 100%
8 | Hệ thống điện chiếu sáng | 1 | 1 | 1 | 1 | 1 | 1 | 9h-15h | 8h-16h45 | 8h-16h45 | 8h-16h45 | 8h-16h45 | 8h-16h45 | 8h-16h45 | 8h-16h45 | 30 | #VALUE! | #VALUE! | #VALUE! | #VALUE! | #VALUE! | #VALUE! | #VALUE! | #VALUE! | #VALUE! | #VALUE! | #VALUE! | #VALUE!
9 | Máy cà phê cimbali | 1 | 1 | 1 | 1 | 3 | 3 | 6 | 8h-16h | 8h-16h | 8h-16h | 8h-16h | 8h-16h | 8h-16h | 8h-16h | 30 | 540 | #VALUE! | #VALUE! | #VALUE! | 540 | #VALUE! | #VALUE! | #VALUE! | 100% | #VALUE! | #VALUE! | #VALUE!
VI | Cụm B8 | [15 empty] | 0 | 0 | 0 | 0 | 0 | 0 | 0 | 0 | #DIV/0! | #DIV/0! | #DIV/0! | #DIV/0!
NHÀ HÀNG BRASSERIE
1 | Bình nước nóng 30lit | 1 | 1 | 1 | 1 | 3 | 3 | 24 | 24/24 | 24 | 24/24 | 24 | 24/24 | 24 | 24/24 | 30 | 2160 | 2160 | 2160 | 2160 | 2160 | 2160 | 2160 | 2160 | 100% | 100% | 100% | 100%
2 | Máy bia tươi | 1 | 1 | 1 | 1 | 0.29 | 0.29 | 24 | 24/24 | 24 | 24/24 | 24 | 24/24 | 24 | 24/24 | 30 | 208.8 | 208.8 | 208.8 | 208.8 | 208.8 | 208.8 | 208.8 | 208.8 | 100% | 100% | 100% | 100%
3 | Máy làm đá Scottman | 1 | 1 | 1 | 1 | 1.05 | 1.05 | 24 | 24/24 | 24 | 24/24 | 24 | 24/24 | 24 | 24/24 | 30 | 756 | 756 | 756 | 756 | 756 | 756 | 756 | 756 | 100% | 100% | 100% | 100%
4 | Máy pha cà phê hạt Cimbali | 1 | 1 | 1 | 1 | 5 | 5 | 8,5 | 8h-16h30 | 8,5 | 8h-16h30 | 8,5 | 8h-16h30 | 8,5 | 8h-16h30 | 30 | #VALUE! | #VALUE! | #VALUE! | #VALUE! | #VALUE! | #VALUE! | #VALUE! | #VALUE! | #VALUE! | #VALUE! | #VALUE! | #VALUE!
5 | Máy rửa ly | 1 | 1 | 1 | 1 | 8.1 | 8.1 | 6 | 8h-17h00 | 9 | 8h-17h00 | 9 | 8h-17h00 | 9 | 8h-17h00 | 30 | 1458 | 2187 | 2187 | 2187 | 1458 | 2187 | 2187 | 2187 | 100% | 100% | 100% | 100%
6 | Tủ Coke 1000 L | 2 | 2 | 2 | 2 | 0.21 | 0.21 | 24 | 24/24 | 24 | 24/24 | 24 | 24/24 | 24 | 24/24 | 30 | 302.4 | 302.4 | 302.4 | 302.4 | 302.4 | 302.4 | 302.4 | 302.4 | 100% | 100% | 100% | 100%
7 | Máy quạt hơi nước | 2 | 2 | 2 | 2 | 0.15 | 0.15 | 8 | 8h30-16h30 | 8 | 8h30-16h30 | 8 | 8h30-16h30 | 8 | 8h30-16h30 | 30
8 | Máy quạt công nghiệp | 7 | 7 | 7 | 7 | 0.29 | 0.29 | 8,5 | 8h30-17h00 | 8,5 | 8h30-17h00 | 8,5 | 8h30-17h00 | 8,5 | 8h30-17h00 | 30
9 | Máy xay cà phê | 1 | 1 | 1 | 1 | 1 | 1 | 8 | 8h30-16h30 | 8 | 8h30-16h30 | 8 | 8h30-16h30 | 8 | 8h30-16h30 | 30 | 240 | 240 | 240 | 240 | 240 | 240 | 240 | 240 | 100% | 100% | 100% | 100%
10 | Máy ép trái cây | 1 | 1 | 1 | 1 | 1 | 1 | 8 | 8h30-16h30 | 8 | 8h30-16h30 | 8 | 8h30-16h30 | 8 | 8h30-16h30
11 | Máy xay sinh tố vitamix | 1 | 1 | 1 | 1 | 1 | 1 | 8 | 8h30-16h30 | 8 | 8h30-16h30 | 8 | 8h30-16h30 | 8 | 8h30-16h30 | 30 | 240 | 240 | 240 | 240 | 240 | 240 | 240 | 240
12 | Tủ mát 2 cánh | 1 | 1 | 1 | 1 | 3,74 | 3,74 | 24 | 24/24 | 24 | 24/24 | 24 | 24/24 | 24 | 24/24 | 30 | #VALUE! | #VALUE! | #VALUE! | #VALUE! | #VALUE! | #VALUE! | #VALUE! | #VALUE! | #VALUE! | #VALUE! | #VALUE! | #VALUE!
13 | Tivi | 1 | 1 | 1 | 1 | 0.1 | 0.1 | 8 | 9h00-17h00 | 8 | 9h00-17h00 | 8 | 9h00-17h00 | 8 | 9h00-17h00
14 | Tủ coke 400L | 1 | 1 | 1 | 1 | 0.21 | 0.21 | 24 | 24/24 | 24 | 24/24 | 24 | 24/24 | 24 | 24/24 | 30 | 151.2 | 151.2 | 151.2 | 151.2 | 151.2 | 151.2 | 151.2 | 151.2 | 100% | 100% | 100% | 100%
15 | Tủ kem lớn | 1 | 1 | 1 | 3 | 0.3 | 0.3 | 24 | 24/24 | 24 | 24/24 | 24 | 24/24 | 24 | 24/24 | 30 | 216 | 216 | 216 | 648 | 216 | 216 | 216 | 648 | 100% | 100% | 100% | 100%
ĐIỂM BACCHUS
1 | Máy kem Xoài Hải Âu | 1 | 1 | 1 | 1 | 3.4 | 3.4 | 8 | 8h30-16h30 | 8 | 8h30-16h30 | 8 | 8h30-16h30 | 8 | 8h30-16h30 | 30 | 816 | 816 | 816 | 816 | 816 | 816 | 816 | 816 | 100% | 100% | 100% | 100%
2 | Máy làm đá Scottman | 1 | 1 | 1 | 1 | 1.05 | 1.05 | 24 | 24/24 | 24 | 24/24 | 24 | 24/24 | 24 | 24/24 | 30 | 756 | 756 | 756 | 756 | 756 | 756 | 756 | 756 | 100% | 100% | 100% | 100%
3 | Bình nước nóng 30lit | 2 | 2 | 2 | 2 | 3 | 3 | 24 | 24/24 | 24 | 24/24 | 24 | 24/24 | 24 | 24/24 | 30 | 4320 | 4320 | 4320 | 4320 | 4320 | 4320 | 4320 | 4320 | 100% | 100% | 100% | 100%
4 | Tủ Coke 1000 L | 2 | 2 | 2 | 2 | 0.21 | 0.21 | 24 | 24/24 | 24 | 24/24 | 24 | 24/24 | 24 | 24/24 | 30 | 302.4 | 302.4 | 302.4 | 302.4 | 302.4 | 302.4 | 302.4 | 302.4 | 100% | 100% | 100% | 100%
5 | Tủ Kem lớn | 2 | 2 | 2 | 2 | 0.3 | 0.3 | 24 | 24/24 | 24 | 24/24 | 24 | 24/24 | 24 | 24/24 | 30 | 432 | 432 | 432 | 432 | 432 | 432 | 432 | 432
6 | Máy xay sinh tố vitamix | 1 | 1 | 1 | 1 | 1 | 1 | 8 | 8h30-16h30 | 8 | 8h30-16h30 | 8 | 8h30-16h30 | 8 | 8h30-16h30 | 30 | 240 | 240 | 240 | 240 | 240 | 240 | 240 | 240
7 | Máy quạt nước Kangaroo | 1 | 1 | 1 | 1 |  |  | 8 | 8h30-16h30 | 8 | 8h30-16h30 | 8 | 8h30-16h30 | 8 | 8h30-16h30
8 | Lò vi sóng | 1 | 1 | 1 | 1 | 1 | 1 | 6 | 9h30-15h30 | 6 | 8h30-16h30 | 6 | 8h30-16h30 | 6 | 8h30-16h30
ĐIỂM LE PETRIN
1 | Máy pha cà phê hạt Cimbali | 1 | 1 | 1 | 1 | 5 | 5 | 8 | 8h30-16h30 | 8 | 8h30-16h30 | 8 | 8h30-16h30 | 8 | 8h30-16h30 | 30 | 1200 | 1200 | 1200 | 1200 | 1200 | 1200 | 1200 | 1200 | 100% | 100% | 100% | 100%
2 | Máy xay cà phê | 1 | 1 | 1 | 1 | 1 | 1 | 8 | 8h30-16h30 | 8 | 8h30-16h30 | 8 | 8h30-16h30 | 8 | 8h30-16h30 | 30 | 240 | 240 | 240 | 240 | 240 | 240 | 240 | 240
3 | Tivi | 1 | 1 | 1 | 1 | 0.1 | 0.1 | 8,5 | 8h30-17h00 | 8,5 | 8h30-17h00 | 8,5 | 8h30-17h00 | 8,5 | 8h30-17h00 | 30 | #VALUE! | #VALUE! | #VALUE! | #VALUE! | #VALUE! | #VALUE! | #VALUE! | #VALUE!
4 | Tủ Coke 1000 L | 1 | 1 | 1 | 1 | 0.21 | 0.21 | 24 | 24/24 | 24 | 24/24 | 24 | 24/24 | 24 | 24/24 | 30 | 151.2 | 151.2 | 151.2 | 151.2 | 151.2 | 151.2 | 151.2 | 151.2 | 100% | 100% | 100% | 100%
5 | Tủ Kem | 1 | 1 | 1 | 1 | 0.3 | 0.3 | 24 | 24/24 | 24 | 24/24 | 24 | 24/24 | 24 | 24/24 | 30 | 216 | 216 | 216 | 216 | 216 | 216 | 216 | 216
6 | Tủ bánh Nóng (lớn) | 1 | 1 | 1 | 1 | 8.6 | 8.6 | 8,5 | 8h30-17h00 | 8,5 | 8h30-17h00 | 8,5 | 8h30-17h00 | 8,5 | 8h30-17h00 | 30 | #VALUE! | #VALUE! | #VALUE! | #VALUE! | #VALUE! | #VALUE! | #VALUE! | #VALUE! | #VALUE! | #VALUE! | #VALUE! | #VALUE!
7 | Tủ bánh nóng (nhỏ) | 1 | 1 | 1 | 1 | 1.6 | 1.6 | 8,5 | 8h30-17h00 | 8,5 | 8h30-17h00 | 8,5 | 8h30-17h00 | 8,5 | 8h30-17h00 | 30 | #VALUE! | #VALUE! | #VALUE! | #VALUE! | #VALUE! | #VALUE! | #VALUE! | #VALUE! | #VALUE! | #VALUE! | #VALUE! | #VALUE!
8 | Tủ bánh lạnh | 1 | 1 | 1 | 1 | 0,581 | 0,581 | 24 | 24/24 | 24 | 24/24 | 24 | 24/24 | 24 | 24/24
8 | Lò vi sóng | 1 | 1 | 1 | 1 | 5 | 5 | 8 | 8h30-16h30 | 8 | 8h30-16h30 | 8 | 8h30-16h30 | 8 | 8h30-16h30 | 30 | 1200 | 1200 | 1200 | 1200 | 1200 | 1200 | 1200 | 1200
9 | Lò nướng bánh | 1 | 1 | 1 | 1 | 5 | 5 | 8 | 8h30-16h30 | 8 | 8h30-16h30 | 8 | 8h30-16h30 | 8 | 8h30-16h30 | 30 | 1200 | 1200 | 1200 | 1200 | 1200 | 1200 | 1200 | 1200
10 | Bình nước nóng nhỏ | 1 | 1 | 1 | 1 | 10 | 10 | 8 | 8h30-16h30 | 8 | 8h30-16h30 | 8 | 8h30-16h30 | 8 | 8h30-16h30 | 30 | 2400 | 2400 | 2400 | 2400 | 2400 | 2400 | 2400 | 2400
ĐIỂM CỔNG TAM QUAN
1 | Bếp chiên 1 mặt | 1 | 1 | 1 | 1 | 15 | 15 | 8 | 8h30-16h30 | 8 | 8h30-16h30 | 8 | 8h30-16h30 | 8 | 8h30-16h30 | 30 | 3600 | 3600 | 3600 | 3600 | 3600 | 3600 | 3600 | 3600 | 100% | 100% | 100% | 100%
2 | Tủ coke 2 cánh | 1 | 1 | 1 | 1 | 0.21 | 0.21 | 24 | 24/24 | 24 | 24/24 | 24 | 24/24 | 24 | 24/24 | 30 | 151.2 | 151.2 | 151.2 | 151.2 | 151.2 | 151.2 | 151.2 | 151.2 | 100% | 100% | 100% | 100%
4 | Tủ giữ nóng bánh | 1 | 1 | 1 | 1 | 1.6 | 1.6 | 6 | 8h30-16h30 | 8 | 8h30-16h30 | 8 | 8h30-16h30 | 8 | 8h30-16h30 | 30 | 288 | 384 | 384 | 384 | 288 | 384 | 384 | 384 | 100% | 100% | 100% | 100%
5 | Tủ kem lớn | 2 | 2 | 2 | 2 | 1.8 | 1.8 | 24 | 24/24 | 24 | 24/24 | 24 | 24/24 | 24 | 24/24 | 30 | 2592 | 2592 | 2592 | 2592 | 2592 | 2592 | 2592 | 2592 | 100% | 100% | 100% | 100%
ĐIỂM TRÚ VŨ ĐÀI
1 | Âm siêu tốc | 2 | 2 | 2 | 2 |  |  | 7,5 | 9h00-16h30 | 7,5 | 9h00-16h30 | 7,5 | 9h00-16h30 | 7,5 | 9h00-16h30 | 30
VII | Hội An | [15 empty] | 0 | 0 | 0 | 0 | 0 | 0 | 0 | 0 | #DIV/0! | #DIV/0! | #DIV/0! | #DIV/0!
Điểm bán Starbucks
1 | Tủ kem lớn | 1 | 1 | 1 | 1 | 1.8 | 1.8 | 24 | 24/24 | 24 | 24/24 | 24 | 24/24 | 24 | 24/24 | 30 | 1296 | 1296 | 1296 | 1296 | 1296 | 1296 | 1296 | 1296 | 100% | 100% | 100% | 100%
2 | Tủ Kem Tươi Boulevard | 1 | 1 | 1 | 1 | 1.8 | 1.8 | 24 | 24/24 | 24 | 24/24 | 24 | 24/24 | 24 | 24/24 | 30 | 1296 | 1296 | 1296 | 1296
3 | Tủ kem nhỏ | 3 | 3 | 3 | 3 | 0.3 | 0.3 | 24 | 24/24 | 24 | 24/24 | 24 | 24/24 | 24 | 24/24 | 30 | 648 | 648 | 648 | 648 | 648 | 648 | 648 | 648 | 100% | 100% | 100% | 100%
4 | TỦ Coke 1000 L | 1 | 1 | 1 | 1 | 0.21 | 0.21 | 24 | 24/24 | 24 | 24/24 | 24 | 24/24 | 24 | 24/24 | 30 | 151.2 | 151.2 | 151.2 | 151.2 | 151.2 | 151.2 | 151.2 | 151.2 | 100% | 100% | 100% | 100%
5 | Bếp chiên Mặt phẳng berjaya | 1 | 1 | 1 | 1 | 15 | 15 | 6 | 7h30-17h30 | 6 | 7h30-17h30 | 6 | 7h30-17h30 | 6 | 7h30-17h30 | 30 | 2700 | 2700 | 2700 | 2700 | 2700 | 2700 | 2700 | 2700 | 100% | 100% | 100% | 100%
6 | Tủ trưng bày bánh nóng | 1 | 1 | 1 | 1 | 1.3 | 1.3 | 6 | 7h30-17h30 | 6 | 7h30-17h30 | 6 | 7h30-17h30 | 6 | 7h30-17h30 | 30 | 234 | 234 | 234 | 234 | 234 | 234 | 234 | 234 | 100% | 100% | 100% | 100%
7 | Máy bắp Bung | 1 | 1 | 1 | 1 | 1.3 | 1.3 | 6 | 7h30-17h30 | 6 | 7h30-17h30 | 6 | 7h30-17h30 | 6 | 7h30-17h30 | 30 | 234 | 234 | 234 | 234 | 234 | 234 | 234 | 234 | 100% | 100% | 100% | 100%
8 | Quạt công nghiệp | 1 | 1 | 1 | 1 | 0.29 | 0.29 | 4 | 10h-15h | 4 | 10h-15h | 4 | 10h-15h | 4 | 10h-15h | 30 | 34.8 | 34.8 | 34.8 | 34.8 | 34.8 | 34.8 | 34.8 | 34.8 | 100% | 100% | 100% | 100%
Điểm bán Xe đỏ
1 | Xe bán hàng | 1 | 1 | 1 | 1 | 10 | 10 | 24 | 24/24 | 24 | 24/24 | 24 | 24/24 | 24 | 24/24 | 30 | 7200 | 7200 | 7200 | 7200 | 7200 | 7200 | 7200 | 7200 | 100% | 100% | 100% | 100%
2 | Tủ coke 1000L | 1 | 1 | 1 | 1 | 0.21 | 0.21 | 24 | 24/24 | 24 | 24/24 | 24 | 24/24 | 24 | 24/24 | 30 | 151.2 | 151.2 | 151.2 | 151.2 | 151.2 | 151.2 | 151.2 | 151.2 | 100% | 100% | 100% | 100%
3 | Tủ kem lớn | 1 | 1 | 1 | 1 | 1.8 | 1.8 | 24 | 24/24 | 24 | 24/24 | 24 | 24/24 | 24 | 24/24 | 30 | 1296 | 1296 | 1296 | 1296 | 1296 | 1296 | 1296 | 1296 | 100% | 100% | 100% | 100%
4 | Quạt công nghiệp | 1 | 1 | 1 | 1 | 0.29 | 0.29 | 4 | 10h-15h | 4 | 10h-15h | 4 | 10h-15h | 4 | 10h-15h | 30 | 34.8 | 34.8 | 34.8 | 34.8 | 34.8 | 34.8 | 34.8 | 34.8 | 100% | 100% | 100% | 100%
5 | Bếp chiên 1 mặt | 1 | 1 | 1 | 1 | 15 | 15 | 6 | 7h45-16h30 | 6 | 7h45-16h30 | 6 | 7h45-16h30 | 6 | 7h45-16h30 | 30 | 2700 | 2700 | 2700 | 2700 | 2700 | 2700 | 2700 | 2700 | 100% | 100% | 100% | 100%
6 | Tủ kem nhỏ | 1 | 1 | 1 | 1 | 0.3 | 0.3 | 24 | 24/24 | 24 | 24/24 | 24 | 24/24 | 24 | 24/24 | 30 | 216 | 216 | 216 | 216 | 216 | 216 | 216 | 216 | 100% | 100% | 100% | 100%
| Điểm bán Xe Vàng | [15 empty] | 0
1 | TỦ Coke 1000 L | 2 | 2 | 2 | 2 | 0.21 | 0.21 | 24 | 24/24 | 24 | 24/24 | 24 | 24/24 | 24 | 24/24 | 30 | 302.4 | 302.4 | 302.4 | 302.4 | 302.4 | 302.4 | 302.4 | 302.4 | 100% | 100% | 100% | 100%
2 | Tủ kem lớn | 1 | 1 | 1 | 1 | 1.8 | 1.8 | 24 | 24/24 | 24 | 24/24 | 24 | 24/24 | 24 | 24/24 | 30 | 1296 | 1296 | 1296 | 1296 | 1296 | 1296 | 1296 | 1296 | 100% | 100% | 100% | 100%
3 | Tủ kem nhỏ | 1 | 1 | 1 | 1 | 0.3 | 0.3 | 24 | 24/24 | 24 | 24/24 | 24 | 24/24 | 24 | 24/24 | 30 | 216 | 216 | 216 | 216 | 216 | 216 | 216 | 216 | 100% | 100% | 100% | 100%
4 | Bếp chiên Mặt phẳng berjaya | 1 | 1 | 1 | 1 | 15 | 15 | 6 | 7h45-16h30 | 6 | 7h45-16h30 | 6 | 7h45-16h30 | 6 | 7h45-16h30 | 30 | 2700 | 2700 | 2700 | 2700 | 2700 | 2700 | 2700 | 2700 | 100% | 100% | 100% | 100%
5 | Tủ trưng bày bánh nóng | 1 | 1 | 1 | 1 | 1.3 | 1.3 | 6 | 7h45-16h30 | 6 | 7h45-16h30 | 6 | 7h45-16h30 | 6 | 7h45-16h30 | 30 | 234 | 234 | 234 | 234 | 234 | 234 | 234 | 234 | 100% | 100% | 100% | 100%
6 | Xe bán hàng | 2 | 2 | 2 | 2 | 5 | 5 | 8 | 7h30-16h30 | 8 | 7h30-16h30 | 8 | 7h30-16h30 | 8 | 7h30-16h30 | 30 | 2400 |  |  |  | 2400 |  |  |  | 100%
| Điểm bán Bãi xe 5ha | [15 empty] | 0
1 | TỦ Coke 1000 L | 1 | 1 | 1 | 1 | 0.21 | 0.21 | 24 | 24/24 | 24 | 24/24 | 24 | 24/24 | 24 | 24/24 | 30 | 151.2 | 151.2 | 151.2 | 151.2 | 151.2 | 151.2 | 151.2 | 151.2 | 100% | 100% | 100% | 100%
2 | Tủ kem lớn | 1 | 1 | 1 | 1 | 1.8 | 1.8 | 24 | 24/24 | 24 | 24/24 | 24 | 24/24 | 24 | 24/24 | 30 | 1296 | 1296 | 1296 | 1296 | 1296 | 1296 | 1296 | 1296 | 100% | 100% | 100% | 100%
| Điểm bán Bãi xe 10Ha | [15 empty] | 0
1 | TỦ Coke 1000 L | 1 | 1 | 1 | 1 | 0.21 | 0.21 | 24 | 24/24 | 24 | 24/24 | 24 | 24/24 | 24 | 24/24 | 30 | 151.2 | 151.2 | 151.2 | 151.2 | 151.2 | 151.2 | 151.2 | 151.2 | 100% | 100% | 100% | 100%
2 | Tủ kem lớn | 1 | 1 | 1 | 1 | 1.8 | 1.8 | 24 | 24/24 | 24 | 24/24 | 24 | 24/24 | 24 | 24/24 | 30 | 1296 | 1296 | 1296 | 1296 | 1296 | 1296 | 1296 | 1296 | 100% | 100% | 100% | 100%
Kho Hội An
1 | Tủ kem lớn | 2 | 2 | 2 | 2 | 1.8 | 1.8 | 24 | 24/24 | 24 | 24/24 | 24 | 24/24 | 24 | 24/24 | 30 | 2592 | 2592 | 2592 | 2592 | 2592 | 2592 | 2592 | 2592 | 100% | 100% | 100% | 100%
2 | Tủ kem nhỏ | 3 | 3 | 3 | 3 | 0.3 | 0.3 | 24 | 24/24 | 24 | 24/24 | 24 | 24/24 | 24 | 24/24 | 30 | 648 | 648 | 648 | 648 | 648 | 648 | 648 | 648 | 100% | 100% | 100% | 100%
3 | TỦ Coke 1000 L | 1 | 1 | 1 | 1 | 0.21 | 0.21 | 24 | 24/24 | 24 | 24/24 | 24 | 24/24 | 24 | 24/24 | 30 | 151.2 | 151.2 | 151.2 | 151.2 | 151.2 | 151.2 | 151.2 | 151.2 | 100% | 100% | 100% | 100%
4 | Quạt công nghiệp | 1 | 1 | 1 | 1 | 0.29 | 0.29 | 4 | 10h-14h | 4 | 10h-14h | 4 | 10h-14h | 4 | 10h-14h | 30 | 34.8 | 34.8 | 34.8 | 34.8 | 34.8 | 34.8 | 34.8 | 34.8 | 100% | 100% | 100% | 100%
5 | Quạt Hơi Nước SunHouse | 1 | 1 | 1 | 1 | 0.15 | 0.15 | 4 | 10h-14h | 4 | 10h-14h | 4 | 10h-14h | 4 | 10h-14h | 30 | 18 | 18 | 18 | 18 | 18 | 18 | 18 | 18 | 100% | 100% | 100% | 100%
6 | Máy Tự Động Coca | 5 | 5 | 5 | 5 | 1 | 1 | 24 | 24/24 | 24 | 24/24 | 24 | 24/24 | 24 | 24/24
Vườn Hội An
1 | Tủ kem lớn | 2 | 2 | 2 | 2 | 1.8 | 1.8 | 24 | 24/24 | 24 | 24/24 | 24 | 24/24 | 24 | 24/24 | 30 | 2592 | 2592 | 2592 | 2592 | 2592 | 2592 | 2592 | 2592 | 100% | 100% | 100% | 100%
2 | Tủ kem nhỏ | 2 | 2 | 2 | 2 | 0.3 | 0.3 | 24 | 24/24 | 24 | 24/24 | 24 | 24/24 | 24 | 24/24 | 30 | 432 | 432 | 432 | 432 | 432 | 432 | 432 | 432 | 100% | 100% | 100% | 100%
3 | TỦ Coke 1000 L | 3 | 3 | 3 | 3 | 0.21 | 0.21 | 24 | 24/24 | 24 | 24/24 | 24 | 24/24 | 24 | 24/24 | 30 | 453.6 | 453.6 | 453.6 | 453.6 | 453.6 | 453.6 | 453.6 | 453.6 | 100% | 100% | 100% | 100%
4 | Quạt công nghiệp | 1 | 1 | 1 | 1 | 0.29 | 0.29 | 4 | 10h-14h | 4 | 10h-14h | 4 | 10h-14h | 4 | 10h-14h | 30 | 34.8 | 34.8 | 34.8 | 34.8 | 34.8 | 34.8 | 34.8 | 34.8 | 100% | 100% | 100% | 100%
5 | Quạt Hơi Nước SunHouse | 1 | 1 | 1 | 1 | 0.15 | 0.15 | 4 | 10h-14h | 4 | 10h-14h | 4 | 10h-14h | 4 | 10h-14h | 30 | 18 | 18 | 18 | 18 | 18 | 18 | 18 | 18 | 100% | 100% | 100% | 100%
6 | Máy bánh đồng xu | 2 | 2 | 2 | 2 | 6 | 6 | 6 | 9h-17h30 | 6 | 9h-17h30 | 6 | 9h-17h30 | 6 | 9h-17h30 | 30 | 2160 | 2160 | 2160 | 2160 | 2160 | 2160 | 2160 | 2160 | 100% | 100% | 100% | 100%
7 | Tủ bánh lạnh bán chè | 2 | 2 | 2 | 2 | 0.21 | 0.21 | 24 | 24/24 | 24 | 24/24 | 24 | 24/24 | 24 | 24/24 | 30 | 302.4 | 302.4 | 302.4 | 302.4 | 302.4 | 302.4 | 302.4 | 302.4 | 100% | 100% | 100% | 100%
8 | Máy nước mía | 2 | 2 | 2 | 2 | 15 | 15 | 6 | 7h30-17h30 | 6 | 7h30-17h30 | 6 | 7h30-17h30 | 6 | 7h30-17h30 | 30
9 | Máy đóng nắp | 1 | 1 | 1 | 1 | 15 | 15 | 6 | 7h30-17h30 | 6 | 7h30-17h30 | 6 | 7h30-17h30 | 6 | 7h30-17h30 | 30
10 | Máy lạp xưởng | 1 | 1 | 1 | 1 | 6 | 6 | 6 | 8h-16h30 | 6 | 8h-16h30 | 6 | 8h-16h30 | 6 | 8h-16h30 | 30 | 1080 | 1080 | 1080 | 1080 | 1080 | 1080 | 1080 | 1080 | 100% | 100% | 100% | 100%
XI | CỤM LÂU ĐÀI
L1 LÂU ĐÀI
1 | Bàn trữ mát 2 cánh HOSHIZAKI | 10 | 10 | 10 | 10 | 0.32 | 0.32 | 0 | 0 | 24 | 24/24 | 24 | 24/24 | 24 | 24/24 | 0 | 0 | 0 | 0 | 0 | 0 | 0 | 0 | 0 | #DIV/0! | #DIV/0! | #DIV/0! | #DIV/0!
2 | Máy nước nóng INSTANE MATE | 1 | 1 | 1 | 1 | 3 | 3 | 0 | 0 | 24 | 24/24 | 24 | 24/24 | 24 | 24/24 | 0 | 0 | 0 | 0 | 0 | 0 | 0 | 0 | 0 | #DIV/0! | #DIV/0! | #DIV/0! | #DIV/0!
3 | Bếp nấu INTECH | 4 | 4 | 4 | 4 | 0.35 | 0.35 | 0 | 0 | 0 | 0 | 0 | 0 | 0 | 0 | 0 | 0 | 0 | 0 | 0 | 0 | 0 | 0 | 0 | #DIV/0! | #DIV/0! | #DIV/0! | #DIV/0!
4 | Bếp chiên 1 mặt MARKPHILI | 1 | 1 | 1 | 1 | 0.4 | 0.4 | 0 | 0 | 6 | 9h-15h | 6 | 9h-15h | 6 | 9h-15h | 0 | 0 | 0 | 0 | 0 | 0 | 0 | 0 | 0 | #DIV/0! | #DIV/0! | #DIV/0! | #DIV/0!
5 | Tủ trưng bánh nóng OZFI | 5 | 5 | 5 | 5 | 1.3 | 1.3 | 0 | 0 | 6 | 9h-15h | 6 | 9h-15h | 6 | 9h-15h | 0 | 0 | 0 | 0 | 0 | 0 | 0 | 0 | 0 | #DIV/0! | #DIV/0! | #DIV/0! | #DIV/0!
6 | Máy làm đá Scootman | 2 | 2 | 2 | 2 | 1.05 | 1.05 | 24 | 24/24 | 24 | 24/24 | 24 | 24/24 | 24 | 24/24 | 30 | 1512 | 1512 | 1512 | 1512 | 1512 | 1512 | 1512 | 1512 | 100% | 100% | 100% | 100%
7 | Máy rửa chén Meiko | 1 | 1 | 1 | 1 | 8.1 | 8.1 | 0 | 0 | 6 | 9h-15h | 6 | 9h-15h | 6 | 9h-15h | 0 | 0 | 0 | 0 | 0 | 0 | 0 | 0 | 0 | #DIV/0! | #DIV/0! | #DIV/0! | #DIV/0!
8 | Bếp nấu OZFI | 2 | 2 | 2 | 2 | 0.35 | 0.35 | 0 | 0 | 0 | 0 | 0 | 0 | 0 | 0 | 0 | 0 | 0 | 0 | 0 | 0 | 0 | 0 | 0 | #DIV/0! | #DIV/0! | #DIV/0! | #DIV/0!
6 | 9h-15h | 9h-15h | 6 | 9h-15h | 6 | 9h-15h | 6 | 9h-15h | 6 | 9h-15h | 6 | 9h-15h | 6 | 9h-15h | 6 | 9h-15h | 9h-15h | 6 | 9h-15h | 6 | 6 | 9h-15h | 6 | 9h-15h | 9h-15h | 600% | 9h-15h | 600% | 9h-15h | 6 | 9h-15h | 6 | 9h-15h | 6 | 9h-15h | 6 | 9h-15h | 6 | 9h-15h | 6 | 9h-15h | 6 | 9h-15h | 6 | 9h-15h | 6 | 9h-15h | 6 | 9h-15h | 6 | 9h-15h | 6 | 9h-15h | 6 | 9h-15h | 6 | 9h-15h | 6 | 9h-15h | 6 | 9h-15h | 6 | 9h-15h | 6 | 9h-15h | 6 | 9h-15h | 6 | 9h-15h | 6 | 9h-15h | 6 | 9h-15h | 6 | 9h-15h | 6 | 9h-15h | 6 | 9h-15h | 6 | 9h-15h | 6 | 9h-15h | 6 | 9h-15h | 6 | 9h-15h | 6 | 9h-15h | 6 | 9h-15h | 6 | 9h-15h | 6 | 9h-15h | 6 | 9h-15h | 6 | 9h-15h | 6 | 9h-15h | 6 | 9h-15h | 6 | 9h-15h | 6 | 9h-15h | 6 | 9h-15h | 6 | 9h-15h | 6 | 9h-15h | 6 | 9h-15h | 6 | 9h-15h | 6 | 9h-15h | 6 | 9h-15h | 6 | 9h-15h | 6 | 9h-15h | 6 | 9h-15h | 6 | 9h-15h | 6 | 9h-15h | 6 | 9h-15h | 6 | 9h-15h | 6 | 9h-15h | 6 | 9h-15h | 6 | 9h-15h | 6 | 9h-15h | 6 | 9h-15h | 6 | 9h-15h | 6 | 9h-15h | 6 | 9h-15h | 6 | 9h-15h | 6 | 9h-15h | 6 | 9h-15h | 6 | 9h-15h | 6 | 9h-15h | 6 | 9h-15h | 6 | 9h-15h | 6 | 9h-15h | 6 | 9h-15h | 6 | 9h-15h | 6 | 9h-15h | 6 | 9h-15h | 6 | 9h-15h | 6 | 9h-15h | 6 | 9h-15h | 6 | 9h-15h | 6 | 9h-15h | 6 | 9h-15h | 6 | 9h-15h | 6 | 9h-15h | 6 | 9h-15h | 6 | 9h-15h | 6 | 9h-15h | 6 | 9h-15h | 6 | 9h-15h | 6 | 9h-15h | 6 | 9h-15h | 6 | 9h-15h | 6 | 9h-15h | 6 | 9h-15h | 6 | 9h-15h | 6 | 9h-15h | 6 | 9h-15h | 6 | 9h-15h | 6 | 9h-15h | 6 | 9h-15h | 6 | 9h-15h | 6 | 9h-15h | 6 | 9h-15h | 6 | 9h-15h | 6 | 9h-15h | 6 | 9h-15h | 6 | 9h-15h | 6 | 9h-15h | 6 | 9h-15h | 6 | 9h-15h | 6 | 9h-15h | 6 | 9h-15h | 6 | 9h-15h | 6 | 9h-15h | 6 | 9h-15h | 6 | 9h-15h | 6 | 9h-15h | 6 | 9h-15h | 6 | 9h-15h | 6 | 9h-15h | 6 | 9h-15h | 6 | 9h-15h | 6 | 9h-15h | 6 | 9h-15h | 6 | 9h-15h | 6 | 9h-15h | 6 | 9h-15h | 6 | 9h-15h | 6 | 9h-15h | 6 | 9h-15h | 6 | 9h-15h | 6 | 9h-15h | 6 | 9h-15h | 6 | 9h-15h | 6 | 9h-15h | 6 | 9h-15h | 6 | 9h-15h | 6 | 9h-15h | 6 | 9h-15h | 6 | 9h-15h | 6 | 9h-15h | 6 | 9h-15h | 6 | 9h-15h | 6 | 9h-15h | 6 | 9h-15h | 6 | 9h-15h | 6 | 9h-15h | 6 | 9h-15h | 6 | 9h-15h | 6 | 9h-15h | 6 | 9h-15h | 6 | 9h-15h | 6 | 9h-15h | 6 | 9h-15h | 6 | 9h-15h | 6 | 9h-15h | 6 | 9h-15h | 6 | 9h-15h | 6 | 9h-15h | 6 | 9h-15h | 6 | 9h-15h | 6 | 9h-15h | 6 | 9h-15h | 6 | 9h-15h | 6 | 9h-15h | 6 | 9h-15h | 6 | 9h-15h | 6 | 9h-15h | 6 | 9h-15h | 6 | 9h-15h | 6 | 9h-15h | 6 | 9h-15h | 6 | 9h-15h | 6 | 9h-15h | 6 | 9h-15h | 6 | 9h-15h | 6 | 9h-15h | 6 | 9h-15h | 6 | 9h-15h | 6 | 9h-15h | 6 | 9h-15h | 6 | 9h-15h | 6 | 9h-15h | 6 | 9h-15h | 6 | 9h-15h | 6 | 9h-15h | 6 | 9h-15h | 6 | 9h-15h | 6 | 9h-15h | 6 | 9h-15h | 6 | 9h-15h | 6 | 9h-15h | 6 | 9h-15h | 6 | 9h-15h | 6 | 9h-15h | 6 | 9h-15h | 6 | 9h-15h | 6 | 9h-15h | 6 | 9h-15h | 6 | 9h-15h | 6 | 9h-15h | 6 | 9h-15h | 6 | 9h-15h | 6 | 9h-15h | 6 | 9h-15h | 6 | 9h-15h | 6 | 9h-15h | 6 | 9h-15h | 6 | 9h-15h | 6 | 9h-15h | 6 | 9h-15h | 6 | 9h-15h | 6 | 9h-15h | 6 | 9h-15h | 6 | 9h-15h | 6 | 9h-15h | 6 | 9h-15h | 6 | 9h-15h | 6 | 9h-15h | 6 | 9h-15h | 6 | 9h-15h | 6 | 9h-15h | 6 | 9h-15h | 6 | 9h-15h | 6 | 9h-15h | 6 | 9h-15h | 6 | 9h-15h | 6 | 9h-15h | 6 | 9h-15h | 6 | 9h-15h | 6 | 9h-15h | 6 | 9h-15h | 6 | 9h-15h | 6 | 9h-15h | 6 | 9h-15h | 6 | 9h-15h | 6 | 9h-15h | 6 | 9h-15h | 6 | 9h-15h | 6 | 9h-15h | 6 | 9h-15h | 6 | 9h-15h | 6 | 9h-15h | 6 | 9h-15h | 6 | 9h-15h | 6 | 9h-15h | 6 | 9h-15h | 6 | 9h-15h | 6 | 9h-15h | 6 | 9h-15h | 6 | 9h-15h | 6 | 9h-15h | 6 | 9h-15h | 6 | 9h-15h | 6 | 9h-15h | 6 | 9h-15h | 6 | 9h-15h | 6 | 9h-15h | 6 | 9h-15h | 6 | 9h-15h | 6 | 9h-15h | 6 | 9h-15h | 6 | 9h-15h | 6 | 9h-15h | 6 | 9h-15h | 6 | 9h-15h | 6 | 9h-15h | 6 | 9h-15h | 6 | 9h-15h | 6 | 9h-15h | 6 | 9h-15h | 6 | 9h-15h | 6 | 9h-15h | 6 | 9h-15h | 6 | 9h-15h | 6 | 9h-15h | 6 | 9h-15h | 6 | 9h-15h | 6 | 9h-15h | 6 | 9h-15h | 6 | 9h-15h | 6 | 9h-15h | 6 | 9h-15h | 6 | 9h-15h | 6 | 9h-15h | 6 | 9h-15h | 6 | 9h-15h | 6 | 9h-15h | 6 | 9h-15h | 6 | 9h-15h | 6 | 9h-15h | 6 | 9h-15h | 6 | 9h-15h | 6 | 9h-15h | 6 | 9h-15h | 6 | 9h-15h | 6 | 9h-15h | 6 | 9h-15h | 6 | 9h-15h | 6 | 9h-15h | 6 | 9h-15h | 6 | 9h-15h | 6 | 9h-15h | 6 | 9h-15h | 6 | 9h-15h | 6 | 9h-15h | 6 | 9h-15h | 6 | 9h-15h | 6 | 9h-15h | 6 | 9h-15h | 6 | 9h-15h | 6 | 9h-15h | 6 | 9h-15h | 6 | 9h-15h | 6 | 9h-15h | 6 | 9h-15h | 6 | 9h-15h | 6 | 9h-15h | 6 | 9h-15h | 6 | 9h-15h | 6 | 9h-15h | 6 | 9h-15h | 6 | 9h-15h | 6 | 9h-15h | 6 | 9h-15h | 6 | 9h-15h | 6 | 9h-15h | 6 | 9h-15h | 6 | 9h-15h | 6 | 9h-15h | 6 | 9h-15h | 6 | 9h-15h | 6 | 9h-15h | 6 | 9h-15h | 6 | 9h-15h | 6 | 9h-15h | 6 | 9h-15h | 6 | 9h-15h | 6 | 9h-15h | 6 | 9h-15h | 6 | 9h-15h | 6 | 9h-15h | 6 | 9h-15h | 6 | 9h-15h | 6 | 9h-15h | 6 | 9h-15h | 6 | 9h-15h | 6 | 9h-15h | 6 | 9h-15h | 6 | 9h-15h | 6 | 9h-15h | 6 | 9h-15h | 6 | 9h-15h | 6 | 9h-15h | 6 | 9h-15h | 6 | 9h-15h | 6 | 9h-15h | 6 | 9h-15h | 6 | 9h-15h | 6 | 9h-15h | 6 | 9h-15h | 6 | 9h-15h | 6 | 9h-15h | 6 | 9h-15h | 6 | 9h-15h | 6 | 9h-15h | 6 | 9h-15h | 6 | 9h-15h | 6 | 9h-15h | 6 | 9h-15h | 6 | 9h-15h | 6 | 9h-15h | 6 | 9h-15h | 6 | 9h-15h | 6 | 9h-15h | 6 | 9h-15h | 6 | 9h-15h | 6 | 9h-15h | 6 | 9h-15h | 6 | 9h-15h | 6 | 9h-15h | 6 | 9h-15h | 6 | 9h-15h | 6 | 9h-15h | 6 | 9h-15h | 6 | 9h-15h | 6 | 9h-15h | 6 | 9h-15h | 6 | 9h-15h | 6 | 9h-15h | 6 | 9h-15h | 6 | 9h-15h | 6 | 9h-15h | 6 | 9h-15h | 6 | 9h-15h | 6 | 9h-15h | 6 | 9h-15h | 6 | 9h-15h | 6 | 9h-15h | 6 | 9h-15h | 6 | 9h-15h | 6 | 9h-15h | 6 | 9h-15h | 6 | 9h-15h | 6 | 9h-15h | 6 | 9h-15h | 6 | 9h-15h | 6 | 9h-15h | 6 | 9h-15h | 6 | 9h-15h | 6 | 9h-15h | 6 | 9h-15h | 6 | 9h-15h | 6 | 9h-15h | 6 | 9h-15h | 6 | 9h-15h | 6 | 9h-15h | 6 | 9h-15h | 6 | 9h-15h | 6 | 9h-15h | 6 | 9h-15h | 6 | 9h-15h | 6 | 9h-15h | 6 | 9h-15h | 6 | 9h-15h | 6 | 9h-15h | 6 | 9h-15h | 6 | 9h-15h | 6 | 9h-15h | 6 | 9h-15h | 6 | 9h-15h | 6 | 9h-15h | 6 | 9h-15h | 6 | 9h-15h | 6 | 9h-15h | 6 | 9h-15h | 6 | 9h-15h | 6 | 9h-15h | 6 | 9h-15h | 6 | 9h-15h | 6 | 9h-15h | 6 | 9h-15h | 6 | 9h-15h | 6 | 9h-15h | 6 | 9h-15h | 6 | 9h-15h | 6 | 9h-15h | 6 | 9h-15h | 6 | 9h-15h | 6 | 9h-15h | 6 | 9h-15h | 6 | 9h-15h | 6 | 9h-15h | 6 | 9h-15h | 6 | 9h-15h | 6 | 9h-15h | 6 | 9h-15h | 6 | 9h-15h | 6 | 9h-15h | 6 | 9h-15h | 6 | 9h-15h | 6 | 9h-15h | 6 | 9h-15h | 6 | 9h-15h | 6 | 9h-15h | 6 | 9h-15h | 6 | 9h-15h | 6 | 9h-15h | 6 | 9h-15h | 6 | 9h-15h | 6 | 9h-15h | 6 | 9h-15h | 6 | 9h-15h | 6 | 9h-15h | 6 | 9h-15h | 6 | 9h-15h | 6 | 9h-15h | 6 | 9h-15h | 6 | 9h-15h | 6 | 9h-15h | 6 | 9h-15h | 6 | 9h-15h | 6 | 9h-15h | 6 | 9h-15h | 6 | 9h-15h | 6 | 9h-15h | 6 | 9h-15h | 6 | 9h-15h | 6 | 9h-15h | 6 | 9h-15h | 6 | 9h-15h | 6 | 9h-15h | 6 | 9h-15h | 6 | 9h-15h | 6 | 9h-15h | 6 | 9h-15h | 6 | 9h-15h | 6 | 9h-15h | 6 | 9h-15h | 6 | 9h-15h | 6 | 9h-15h | 6 | 9h-15h | 6 | 9h-15h | 6 | 9h-15h | 6 | 9h-15h | 6 | 9h-15h | 6 | 9h-15h | 6 | 9h-15h | 6 | 9h-15h | 6 | 9h-15h | 6 | 9h-15h | 6 | 9h-15h | 6 | 9h-15h | 6 | 9h-15h | 6 | 9h-15h | 6 | 9h-15h | 6 | 9h-15h | 6 | 9h-15h | 6 | 9h-15h | 6 | 9h-15h | 6 | 9h-15h | 6 | 9h-15h | 6 | 9h-15h | 6 | 9h-15h | 6 | 9h-15h | 6 | 9h-15h | 6 | 9h-15h | 6 | 9h-15h | 6 | 9h-15h | 6 | 9h-15h | 6 | 9h-15h | 6 | 9h-15h | 6 | 9h-15h | 6 | 9h-15h | 6 | 9h-15h | 6 | 9h-15h | 6 | 9h-15h | 6 | 9h-15h | 6 | 9h-15h | 6 | 9h-15h | 6 | 9h-15h | 6 | 9h-15h | 6 | 9h-15h | 6 | 9h-15h | 6 | 9h-15h | 6 | 9h-15h | 6 | 9h-15h | 6 | 9h-15h | 6 | 9h-15h | 6 | 9h-15h | 6 | 9h-15h | 6 | 9h-15h | 6 | 9h-15h | 6 | 9h-15h | 6 | 9h-15h | 6 | 9h-15h | 6 | 9h-15h | 6 | 9h-15h | 6 | 9h-15h | 6 | 9h-15h | 6 | 9h-15h | 6 | 9h-15h | 6 | 9h-15h | 6 | 9h-15h | 6 | 9h-15h | 6 | 9h-15h | 6 | 9h-15h | 6 | 9h-15h | 6 | 9h-15h | 6 | 9h-15h | 6 | 9h-15h | 6 | 9h-15h | 6 | 9h-15h | 6 | 9h-15h | 6 | 9h-15h | 6 | 9h-15h | 6 | 9h-15h | 6 | 9h-15h | 6 | 9h-15h | 6 | 9h-15h | 6 | 9h-15h | 6 | 9h-15h | 6 | 9h-15h | 6 | 9h-15h | 6 | 9h-15h | 6 | 9h-15h | 6 | 9h-15h | 6 | 9h-15h | 6 | 9h-15h | 6 | 9h-15h | 6 | 9h-15h | 6 | 9h-15h | 6 | 9h-15h | 6 | 9h-15h | 6 | 9h-15h | 6 | 9h-15h | 6 | 9h-15h | 6 | 9h-15h | 6 | 9h-15h | 6 | 9h-15h | 6 | 9h-15h | 6 | 9h-15h | 6 | 9h-15h | 6 | 9h-15h | 6 | 9h-15h | 6 | 9h-15h | 6 | 9h-15h | 6 | 9h-15h | 6 | 9h-15h | 6 | 9h-15h | 6 | 9h-15h | 6 | 9h-15h | 6 | 9h-15h | 6 | 9h-15h | 6 | 9h-15h | 6 | 9h-15h | 6 | 9h-15h | 6 | 9h-15h | 6 | 9h-15h | 6 | 9h-15h | 6 | 9h-15h | 6 | 9h-15h | 6 | 9h-15h | 6 | 9h-15h | 6 | 9h-15h | 6 | 9h-15h | 6 | 9h-15h | 6 | 9h-15h | 6 | 9h-15h | 6 | 9h-15h | 6 | 9h-15h | 6 | 9h-15h | 6 | 9h-15h | 6 | 9h-15h | 6 | 9h-15h | 6 | 9h-15h | 6 | 9h-15h | 6 | 9h-15h | 6 | 9h-15h | 6 | 9h-15h | 6 | 9h-15h | 6 | 9h-15h | 6 | 9h-15h | 6 | 9h-15h | 6 | 9h-15h | 6 | 9h-15h | 6 | 9h-15h | 6 | 9h-15h | 6 | 9h-15h | 6 | 9h-15h | 6 | 9h-15h | 6 | 9h-15h | 6 | 9h-15h | 6 | 9h-15h | 6 | 9h-15h | 6 | 9h-15h | 6 | 9h-15h | 6 | 9h-15h | 6 | 9h-15h | 6 | 9h-15h | 6 | 9h-15h | 6 | 9h-15h | 6 | 9h-15h | 6 | 9h-15h | 6 | 9h-15h | 6 | 9h-15h | 6 | 9h-15h | 6 | 9h-15h | 6 | 9h-15h | 6 | 9h-15h | 6 | 9h-15h | 6 | 9h-15h | 6 | 9h-15h | 6 | 9h-15h | 6 | 9h-15h | 6 | 9h-15h | 6 | 9h-15h | 6 | 9h-15h | 6 | 9h-15h | 6 | 9h-15h | 6 | 9h-15h | 6 | 9h-15h | 6 | 9h-15h | 6 | 9h-15h | 6 | 9h-15h | 6 | 9h-15h | 6 | 9h-15h | 6 | 9h-15h | 6 | 9h-15h | 6 | 9h-15h | 6 | 9h-15h | 6 | 9h-15h | 6 | 9h-15h | 6 | 9h-15h | 6 | 9h-15h | 6 | 9h-15h | 6 | 9h-15h | 6 | 9h-15h | 6 | 9h-15h | 6 | 9h-15h | 6 | 9h-15h | 6 | 9h-15h | 6 | 9h-15h | 6 | 9h-15h | 6 | 9h-15h | 6 | 9h-15h | 6 | 9h-15h | 6 | 9h-15h | 6 | 9h-15h | 6 | 9h-15h | 6 | 9h-15h | 6 | 9h-15h | 6 | 9h-15h | 6 | 9h-15h | 6 | 9h-15h | 6 | 9h-15h | 6 | 9h-15h | 6 | 9h-15h | 6 | 9h-15h | 6 | 9h-15h | 6 | 9h-15h | 6 | 9h-15h | 6 | 9h-15h | 6 | 9h-15h | 6 | 9h-15h | 6 | 9h-15h | 6 | 9h-15h | 6 | 9h-15h | 6 | 9h-15h | 6 | 9h-15h | 6 | 9h-15h | 6 | 9h-15h | 6 | 9h-15h | 6 | 9h-15h | 6 | 9h-15h | 6 | 9h-15h | 6 | 9h-15h | 6 | 9h-15h | 6 | 9h-15h | 6 | 9h-15h | 6 | 9h-15h | 6 | 9h-15h | 6 | 9h-15h | 6 | 9h-15h | 6 | 9h-15h | 6 | 9h-15h | 6 | 9h-15h | 6 | 9h-15h | 6 | 9h-15h | 6 | 9h-15h | 6 | 9h-15h | 6 | 9h-15h | 6 | 9h-15h | 6 | 9h-15h | 6 | 9h-15h | 6 | 9h-15h | 6 | 9h-15h | 6 | 9h-15h | 6 | 9h-15h | 6 | 9h-15h | 6 | 9h-15h | 6 | 9h-15h | 6 | 9h-15h | 6 | 9h-15h | 6 | 9h-15h | 6 | 9h-15h | 6 | 9h-15h | 6 | 9h-15h | 6 | 9h-15h | 6 | 9h-15h | 6 | 9h-15h | 6 | 9h-15h | 6 | 9h-15h | 6 | 9h-15h | 6 | 9h-15h | 6 | 9h-15h | 6 | 9h-15h | 6 | 9h-15h | 6 | 9h-15h | 6 | 9h-15h | 6 | 9h-15h | 6 | 9h-15h | 6 | 9h-15h | 6 | 9h-15h | 6 | 9h-15h | 6 | 9h-15h | 6 | 9h-15h | 6 | 9h-15h | 6 | 9h-15h | 6 | 9h-15h | 6 | 9h-15h | 6 | 9h-15h | 6 | 9h-15h | 6 | 9h-15h | 6 | 9h-15h | 6 | 9h-15h | 6 | 9h-15h | 6 | 9h-15h | 6 | 9h-15h | 6 | 9h-15h | 6 | 9h-15h | 6 | 9h-15h | 6 | 9h-15h | 6 | 9h-15h | 6 | 9h-15h | 6 | 9h-15h | 6 | 9h-15h | 6 | 9h-15h | 6 | 9h-15h | 6 | 9h-15h | 6 | 9h-15h | 6 | 9h-15h | 6 | 9h-15h | 6 | 9h-15h | 6 | 9h-15h | 6 | 9h-15h | 6 | 9h-15h | 6 | 9h-15h | 6 | 9h-15h | 6 | 9h-15h | 6 | 9h-15h | 6 | 9h-15h | 6 | 9h-15h | 6 | 9h-15h | 6 | 9h-15h | 6 | 9h-15h | 6 | 9h-15h | 6 | 9h-15h | 6 | 9h-15h | 6 | 9h-15h | 6 | 9h-15h | 6 | 9h-15h | 6 | 9h-15h | 6 | 9h-15h | 6 | 9h-15h | 6 | 9h-15h | 6 | 9h-15h | 6 | 9h-15h | 6 | 9h-15h | 6 | 9h-15h | 6 | 9h-15h | 6 | 9h-15h | 6 | 9h-15h | 6 | 9h-15h | 6 | 9h-15h | 6 | 9h-15h | 6 | 9h-15h | 6 | 9h-15h | 6 | 9h-15h | 6 | 9h-15h | 6 | 9h-15h | 6 | 9h-15h | 6 | 9h-15h | 6 | 9h-15h | 6 | 9h-15h | 6 | 9h-15h | 6 | 9h-15h | 6 | 9h-15h | 6 | 9h-15h | 6 | 9h-15h | 6 | 9h-15h | 6 | 9h-15h | 6 | 9h-15h | 6 | 9h-15h | 6 | 9h-15h | 6 | 9h-15h | 6 | 9h-15h | 6 | 9h-15h | 6 | 9h-15h | 6 | 9h-15h | 6 | 9h-15h | 6 | 9h-15h | 6 | 9h-15h | 6 | 9h-15h | 6 | 9h-15h | 6 | 9h-15h | 6 | 9h-15h | 6 | 9h-15h | 6 | 9h-15h | 6 | 9h-15h | 6 | 9h-15h | 6 | 9h-15h | 6 | 9h-15h | 6 | 9h-15h | 6 | 9h-15h | 6 | 9h-15h | 6 | 9h-15h | 6 | 9h-15h | 6 | 9h-15h | 6 | 9h-15h | 6 | 9h-15h | 6 | 9h-15h | 6 | 9h-15h | 6 | 9h-15h | 6 | 9h-15h | 6 | 9h-15h | 6 | 9h-15h | 6 | 9h-15h | 6 | 9h-15h | 6 | 9h-15h | 6 | 9h-15h | 6 | 9h-15h | 6 | 9h-15h | 6 | 9h-15h | 6 | 9h-15h | 6 | 9h-15h | 6 | 9h-15h | 6 | 9h-15h | 6 | 9h-15h | 6 | 9h-15h | 6 | 9h-15h | 6 | 9h-15h | 6 | 9h-15h | 6 | 9h-15h | 6 | 9h-15h | 6 | 9h-15h | 6 | 9h-15h | 6 | 9h-15h | 6 | 9h-15h | 6 | 9h-15h | 6 | 9h-15h | 6 | 9h-15h | 6 | 9h-15h | 6 | 9h-15h | 6 | 9h-15h | 6 | 9h-15h | 6 | 9h-15h | 6 | 9h-15h | 6 | 9h-15h | 6 | 9h-15h | 6 | 9h-15h | 6 | 9h-15h | 6 | 9h-15h | 6 | 9h-15h | 6 | 9h-15h | 6 | 9h-15h | 6 | 9h-15h | 6 | 9h-15h | 6 | 9h-15h | 6 | 9h-15h | 6 | 9h-15h | 6 | 9h-15h | 6 | 9h-15h | 6 | 9h-15h | 6 | 9h-15h | 6 | 9h-15h | 6 | 9h-15h | 6 | 9h-15h | 6 | 9h-15h | 6 | 9h-15h | 6 | 9h-15h | 6 | 9h-15h | 6 | 9h-15h | 6 | 9h-15h | 6 | 9h-15h | 6 | 9h-15h | 6 | 9h-15h | 6 | 9h-15h | 6 | 9h-15h | 6 | 9h-15h | 6 | 9h-15h | 6 | 9h-15h | 6 | 9h-15h | 6 | 9h-15h | 6 | 9h-15h | 6 | 9h-15h | 6 | 9h-15h | 6 | 9h-15h | 6 | 9h-15h | 6 | 9h-15h | 6 | 9h-15h | 6 | 9h-15h | 6 | 9h-15h | 6 | 9h-15h | 6 | 9h-15h | 6 | 9h-15h | 6 | 9h-15h | 6 | 9h-15h | 6 | 9h-15h | 6 | 9h-15h | 6 | 9h-15h | 6 | 9h-15h | 6 | 9h-15h | 6 | 9h-15h | 6 | 9h-15h | 6 | 9h-15h | 6 | 9h-15h | 6 | 9h-15h | 6 | 9h-15h | 6 | 9h-15h | 6 | 9h-15h | 6 | 9h-15h | 6 | 9h-15h | 6 | 9h-15h | 6 | 9h-15h | 6 | 9h-15h | 6 | 9h-15h | 6 | 9h-15h | 6 | 9h-15h | 6 | 9h-15h | 6 | 9h-15h | 6 | 9h-15h | 6 | 9h-15h | 6 | 9h-15h | 6 | 9h-15h | 6 | 9h-15h | 6 | 9h-15h | 6 | 9h-15h | 6 | 9h-15h | 6 | 9h-15h | 6 | 9h-15h | 6 | 9h-15h | 6 | 9h-15h | 6 | 9h-15h | 6 | 9h-15h | 6 | 9h-15h | 6 | 9h-15h | 6 | 9h-15h | 6 | 9h-15h | 6 | 9h-15h | 6 | 9h-15h | 6 | 9h-15h | 6 | 9h-15h | 6 | 9h-15h | 6 | 9h-15h | 6 | 9h-15h | 6 | 9h-15h | 6 | 9h-15h | 6 | 9h-15h | 6 | 9h-15h | 6 | 9h-15h | 6 | 9h-15h | 6 | 9h-15h | 6 | 9h-15h | 6 | 9h-15h | 6 | 9h-15h | 6 | 9h-15h | 6 | 9h-15h | 6 | 9h-15h | 6 | 9h-15h | 6 | 9h-15h | 6 | 9h-15h | 6 | 9h-15h | 6 | 9h-15h | 6 | 9h-15h | 6 | 9h-15h | 6 | 9h-15h | 6 | 9h-15h | 6 | 9h-15h | 6 | 9h-15h | 6 | 9h-15h | 6 | 9h-15h | 6 | 9h-15h | 6 | 9h-15h | 6 | 9h-15h | 6 | 9h-15h | 6 | 9h-15h | 6 | 9h-15h | 6 | 9h-15h | 6 | 9h-15h | 6 | 9h-15h | 6 | 9h-15h | 6 | 9h-15h | 6 | 9h-15h | 6 | 9h-15h | 6 | 9h-15h | 6 | 9h-15h | 6 | 9h-15h | 6 | 9h-15h | 6 | 9h-15h | 6 | 9h-15h | 6 | 9h-15h | 6 | 9h-15h | 6 | 9h-15h | 6 | 9h-15h | 6 | 9h-15h | 6 | 9h-15h | 6 | 9h-15h | 6 | 9h-15h | 6 | 9h-15h | 6 | 9h-15h | 6 | 9h-15h | 6 | 9h-15h | 6 | 9h-15h | 6 | 9h-15h | 6 | 9h-15h | 6 | 9h-15h | 6 | 9h-15h | 6 | 9h-15h | 6 | 9h-15h | 6 | 9h-15h | 6 | 9h-15h | 6 | 9h-15h | 6 | 9h-15h | 6 | 9h-15h | 6 | 9h-15h | 6 | 9h-15h | 6 | 9h-15h | 6 | 9h-15h | 6 | 9h-15h | 6 | 9h-15h | 6 | 9h-15h | 6 | 9h-15h | 6 | 9h-15h | 6 | 9h-15h | 6 | 9h-15h | 6 | 9h-15h | 6 | 9h-15h | 6 | 9h-15h | 6 | 9h-15h | 6 | 9h-15h | 6 | 9h-15h | 6 | 9h-15h | 6 | 9h-15h | 6 | 9h-15h | 6 | 9h-15h | 6 | 9h-15h | 6 | 9h-15h | 6 | 9h-15h | 6 | 9h-15h | 6 | 9h-15h | 6 | 9h-15h | 6 | 9h-15h | 6 | 9h-15h | 6 | 9h-15h | 6 | 9h-15h | 6 | 9h-15h | 6 | 9h-15h | 6 | 9h-15h | 6 | 9h-15h | 6 | 9h-15h | 6 | 9h-15h | 6 | 9h-15h | 6 | 9h-15h | 6 | 9h-15h | 6 | 9h-15h | 6 | 9h-15h | 6 | 9h-15h | 6 | 9h-15h | 6 | 9h-15h | 6 | 9h-15h | 6 | 9h-15h | 6 | 9h-15h | 6 | 9h-15h | 6 | 9h-15h | 6 | 9h-15h | 6 | 9h-15h | 6 | 9h-15h | 6 | 9h-15h | 6 | 9h-15h | 6 | 9h-15h | 6 | 9h-15h | 6 | 9h-15h | 6 | 9h-15h | 6 | 9h-15h | 6 | 9h-15h | 6 | 9h-15h | 6 | 9h-15h | 6 | 9h-15h | 6 | 9h-15h | 6 | 9h-15h | 6 | 9h-15h | 6 | 9h-15h | 6 | 9h-15h | 6 | 9h-15h | 6 | 9h-15h | 6 | 9h-15h | 6 | 9h-15h | 6 | 9h-15h | 6 | 9h-15h | 6 | 9h-15h | 6 | 9h-15h | 6 | 9h-15h | 6 | 9h-15h | 6 | 9h-15h | 6 | 9h-15h | 6 | 9h-15h | 6 | 9h-15h | 6 | 9h-15h | 6 | 9h-15h | 6 | 9h-15h | 6 | 9h-15h | 6 | 9h-15h | 6 | 9h-15h | 6 | 9h-15h | 6 | 9h-15h | 6 | 9h-15h | 6 | 9h-15h | 6 | 9h-15h | 6 | 9h-15h | 6 | 9h-15h | 6 | 9h-15h | 6 | 9h-15h | 6 | 9h-15h | 6 | 9h-15h | 6 | 9h-15h | 6 | 9h-15h | 6 | 9h-15h | 6 | 9h-15h | 6 | 9h-15h | 6 | 9h-15h | 6 | 9h-15h | 6 | 9h-15h | 6 | 9h-15h | 6 | 9h-15h | 6 | 9h-15h | 6 | 9h-15h | 6 | 9h-15h | 6 | 9h-15h | 6 | 9h-15h | 6 | 9h-15h | 6 | 9h-15h | 6 | 9h-15h | 6 | 9h-15h | 6 | 9h-15h | 6 | 9h-15h | 6 | 9h-15h | 6 | 9h-15h | 6 | 9h-15h | 6 | 9h-15h | 6 | 9h-15h | 6 | 9h-15h | 6 | 9h-15h | 6 | 9h-15h | 6 | 9h-15h | 6 | 9h-15h | 6 | 9h-15h | 6 | 9h-15h | 6 | 9h-15h | 6 | 9h-15h | 6 | 9h-15h | 6 | 9h-15h | 6 | 9h-15h | 6 | 9h-15h | 6 | 9h-15h | 6 | 9h-15h | 6 | 9h-15h | 6 | 9h-15h | 6 | 9h-15h | 6 | 9h-15h | 6 | 9h-15h | 6 | 9h-15h | 6 | 9h-15h | 6 | 9h-15h | 6 | 9h-15h | 6 | 9h-15h | 6 | 9h-15h | 6 | 9h-15h | 6 | 9h-15h | 6 | 9h-15h | 6 | 9h-15h | 6 | 9h-15h | 6 | 9h-15h | 6 | 9h-15h | 6 | 9h-15h | 6 | 9h-15h | 6 | 9h-15h | 6 | 9h-15h | 6 | 9h-15h | 6 | 9h-15h | 6 | 9h-15h | 6 | 9h-15h | 6 | 9h-15h | 6 | 9h-15h | 6 | 9h-15h | 6 | 9h-15h | 6 | 9h-15h | 6 | 9h-15h | 6 | 9h-15h | 6 | 9h-15h | 6 | 9h-15h | 6 | 9h-15h | 6 | 9h-15h | 6 | 9h-15h | 6 | 9h-15h | 6 | 9h-15h | 6 | 9h-15h | 6 | 9h-15h | 6 | 9h-15h | 6 | 9h-15h | 6 | 9h-15h | 6 | 9h-15h | 6 | 9h-15h | 6 | 9h-15h | 6 | 9h-15h | 6 | 9h-15h | 6 | 9h-15h | 6 | 9h-15h | 6 | 9h-15h | 6 | 9h-15h | 6 | 9h-15h | 6 | 9h-15h | 6 | 9h-15h | 6 | 9h-15h | 6 | 9h-15h | 6 | 9h-15h | 6 | 9h-15h | 6 | 9h-15h | 6 | 9h-15h | 6 | 9h-15h | 6 | 9h-15h | 6 | 9h-15h | 6 | 9h-15h | 6 | 9h-15h | 6 | 9h-15h | 6 | 9h-15h | 6 | 9h-15h | 6 | 9h-15h | 6 | 9h-15h | 6 | 9h-15h | 6 | 9h-15h | 6 | 9h-15h | 6 | 9h-15h | 6 | 9h-15h | 6 | 9h-15h | 6 | 9h-15h | 6 | 9h-15h | 6 | 9h-15h | 6 | 9h-15h | 6 | 9h-15h | 6 | 9h-15h | 6 | 9h-15h | 6 | 9h-15h | 6 | 9h-15h | 6 | 9h-15h | 6 | 9h-15h | 6 | 9h-15h | 6 | 9h-15h | 6 | 9h-15h | 6 | 9h-15h | 6 | 9h-15h | 6 | 9h-15h | 6 | 9h-15h | 6 | 9h-15h | 6 | 9h-15h | 6 | 9h-15h | 6 | 9h-15h | 6 | 9h-15h | 6 | 9h-15h | 6 | 9h-15h | 6 | 9h-15h | 6 | 9h-15h | 6 | 9h-15h | 6 | 9h-15h | 6 | 9h-15h | 6 | 9h-15h | 6 | 9h-15h | 6 | 9h-15h | 6 | 9h-15h | 6 | 9h-15h | 6 | 9h-15h | 6 | 9h-15h | 6 | 9h-15h | 6 | 9h-15h | 6 | 9h-15h | 6 | 9h-15h | 6 | 9h-15h | 6 | 9h-15h | 6 | 9h-15h | 6 | 9h-15h | 6 | 9h-15h | 6 | 9h-15h | 6 | 9h-15h | 6 | 9h-15h | 6 | 9h-15h | 6 | 9h-15h | 6 | 9h-15h | 6 | 9h-15h | 6 | 9h-15h | 6 | 9h-15h | 6 | 9h-15h | 6 | 9h-15h | 6 | 9h-15h | 6 | 9h-15h | 6 | 9h-15h | 6 | 9h-15h | 6 | 9h-15h | 6 | 9h-15h | 6 | 9h-15h | 6 | 9h-15h | 6 | 9h-15h | 6 | 9h-15h | 6 | 9h-15h | 6 | 9h-15h | 6 | 9h-15h | 6 | 9h-15h | 6 | 9h-15h | 6 | 9h-15h | 6 | 9h-15h | 6 | 9h-15h | 6 | 9h-15h | 6 | 9h-15h | 6 | 9h-15h | 6 | 9h-15h | 6 | 9h-15h | 6 | 9h-15h | 6 | 9h-15h | 6 | 9h-15h | 6 | 9h-15h | 6 | 9h-15h | 6 | 9h-15h | 6 | 9h-15h | 6 | 9h-15h | 6 | 9h-15h | 6 | 9h-15h | 6 | 9h-15h | 6 | 9h-15h | 6 | 9h-15h | 6 | 9h-15h | 6 | 9h-15h | 6 | 9h-15h | 6 | 9h-15h | 6 | 9h-15h | 6 | 9h-15h | 6 | 9h-15h | 6 | 9h-15h | 6 | 9h-15h | 6 | 9h-15h | 6 | 9h-15h | 6 | 9h-15h | 6 | 9h-15h | 6 | 9h-15h | 6 | 9h-15h | 6 | 9h-15h | 6 | 9h-15h | 6 | 9h-15h | 6 | 9h-15h | 6 | 9h-15h | 6 | 9h-15h | 6 | 9h-15h | 6 | 9h-15h | 6 | 9h-15h | 6 | 9h-15h | 6 | 9h-15h | 6 | 9h-15h | 6 | 9h-15h | 6 | 9h-15h | 6 | 9h-15h | 6 | 9h-15h | 6 | 9h-15h | 6 | 9h-15h | 6 | 9h-15h | 6 | 9h-15h | 6 | 9h-15h | 6 | 9h-15h | 6 | 9h-15h | 6 | 9h-15h | 6 | 9h-15h | 6 | 9h-15h | 6 | 9h-15h | 6 | 9h-15h | 6 | 9h-15h | 6 | 9h-15h | 6 | 9h-15h | 6 | 9h-15h | 6 | 9h-15h | 6 | 9h-15h | 6 | 9h-15h | 6 | 9h-15h | 6 | 9h-15h | 6 | 9h-15h | 6 | 9h-15h | 6 | 9h-15h | 6 | 9h-15h | 6 | 9h-15h | 6 | 9h-15h | 6 | 9h-15h | 6 | 9h-15h | 6 | 9h-15h | 6 | 9h-15h | 6 | 9h-15h | 6 | 9h-15h | 6 | 9h-15h | 6 | 9h-15h | 6 | 9h-15h | 6 | 9h-15h | 6 | 9h-15h | 6 | 9h-15h | 6 | 9h-15h | 6 | 9h-15h | 6 | 9h-15h | 6 | 9h-15h | 6 | 9h-15h | 6 | 9h-15h | 6 | 9h-15h | 6 | 9h-15h | 6 | 9h-15h | 6 | 9h-15h | 6 | 9h-15h | 6 | 9h-15h | 6 | 9h-15h | 6 | 9h-15h | 6 | 9h-15h | 6 | 9h-15h | 6 | 9h-15h | 6 | 9h-15h | 6 | 9h-15h | 6 | 9h-15h | 6 | 9h-15h | 6 | 9h-15h | 6 | 9h-15h | 6 | 9h-15h | 6 | 9h-15h | 6 | 9h-15h | 6 | 9h-15h | 6 | 9h-15h | 6 | 9h-15h | 6 | 9h-15h | 6 | 9h-15h | 6 | 9h-15h | 6 | 9h-15h | 6 | 9h-15h | 6 | 9h-15h | 6 | 9h-15h | 6 | 9h-15h | 6 | 9h-15h | 6 | 9h-15h | 6 | 9h-15h | 6 | 9h-15h | 6 | 9h-15h | 6 | 9h-15h | 6 | 9h-15h | 6 | 9h-15h | 6 | 9h-15h | 6 | 9h-15h | 6 | 9h-15h | 6 | 9h-15h | 6 | 9h-15h | 6 | 9h-15h | 6 | 9h-15h | 6 | 9h-15h | 6 | 9h-15h | 6 | 9h-15h | 6 | 9h-15h | 6 | 9h-15h | 6 | 9h-15h | 6 | 9h-15h | 6 | 9h-15h | 6 | 9h-15h | 6 | 9h-15h | 6 | 9h-15h | 6 | 9h-15h | 6 | 9h-15h | 6 | 9h-15h | 6 | 9h-15h | 6 | 9h-15h | 6 | 9h-15h | 6 | 9h-15h | 6 | 9h-15h | 6 | 9h-15h | 6 | 9h-15h | 6 | 9h-15h | 6 | 9h-15h | 6 | 9h-15h | 6 | 9h-15h | 6 | 9h-15h | 6 | 9h-15h | 6 | 9h-15h | 6 | 9h-15h | 6 | 9h-15h | 6 | 9h-15h | 6 | 9h-15h | 6 | 9h-15h | 6 | 9h-15h | 6 | 9h-15h | 6 | 9h-15h | 6 | 9h-15h | 6 | 9h-15h | 6 | 9h-15h | 6 | 9h-15h | 6 | 9h-15h | 6 | 9h-15h | 6 | 9h-15h | 6 | 9h-15h | 6 | 9h-15h | 6 | 9h-15h | 6 | 9h-15h | 6 | 9h-15h | 6 | 9h-15h | 6 | 9h-15h | 6 | 9h-15h | 6 | 9h-15h | 6 | 9h-15h | 6 | 9h-15h | 6 | 9h-15h | 6 | 9h-15h | 6 | 9h-15h | 6 | 9h-15h | 6 | 9h-15h | 6 | 9h-15h | 6 | 9h-15h | 6 | 9h-15h | 6 | 9h-15h | 6 | 9h-15h | 6 | 9h-15h | 6 | 9h-15h | 6 | 9h-15h | 6 | 9h-15h | 6 | 9h-15h | 6 | 9h-15h | 6 | 9h-15h | 6 | 9h-15h | 6 | 9h-15h | 6 | 9h-15h | 6 | 9h-15h | 6 | 9h-15h | 6 | 9h-15h | 6 | 9h-15h | 6 | 9h-15h | 6 | 9h-15h | 6 | 9h-15h | 6 | 9h-15h | 6 | 9h-15h | 6 | 9h-15h | 6 | 9h-15h | 6 | 9h-15h | 6 | 9h-15h | 6 | 9h-15h | 6 | 9h-15h | 6 | 9h-15h | 6 | 9h-15h | 6 | 9h-15h | 6 | 9h-15h | 6 | 9h-15h | 6 | 9h-15h | 6 | 9h-15h | 6 | 9h-15h | 6 | 9h-15h | 6 | 9h-15h | 6 | 9h-15h | 6 | 9h-15h | 6 | 9h-15h | 6 | 9h-15h | 6 | 9h-15h | 6 | 9h-15h | 6 | 9h-15h | 6 | 9h-15h | 6 | 9h-15h | 6 | 9h-15h | 6 | 9h-15h | 6 | 9h-15h | 6 | 9h-15h | 6 | 9h-15h | 6 | 9h-15h | 6 | 9h-15h | 6 | 9h-15h | 6 | 9h-15h | 6 | 9h-15h | 6 | 9h-15h | 6 | 9h-15h | 6 | 9h-15h | 6 | 9h-15h | 6 | 9h-15h | 6 | 9h-15h | 6 | 9h-15h | 6 | 9h-15h | 6 | 9h-15h | 6 | 9h-15h | 6 | 9h-15h | 6 | 9h-15h | 6 | 9h-15h | 6 | 9h-15h | 6 | 9h-15h | 6 | 9h-15h | 6 | 9h-15h | 6 | 9h-15h | 6 | 9h-15h | 6 | 9h-15h | 6 | 9h-15h | 6 | 9h-15h | 6 | 9h-15h | 6 | 9h-15h | 6 | 9h-15h | 6 | 9h-15h | 6 | 9h-15h | 6 | 9h-15h | 6 | 9h-15h | 6 | 9h-15h | 6 | 9h-15h | 6 | 9h-15h | 6 | 9h-15h | 6 | 9h-15h | 6 | 9h-15h | 6 | 9h-15h | 6 | 9h-15h | 6 | 9h-15h | 6 | 9h-15h | 6 | 9h-15h | 6 | 9h-15h | 6 | 9h-15h | 6 | 9h-15h | 6 | 9h-15h | 6 | 9h-15h | 6 | 9h-15h | 6 | 9h-15h | 6 | 9h-15h | 6 | 9h-15h | 6 | 9h-15h | 6 | 9h-15h | 6 | 9h-15h | 6 | 9h-15h | 6 | 9h-15h | 6 | 9h-15h | 6 | 9h-15h | 6 | 9h-15h | 6 | 9h-15h | 6 | 9h-15h | 6 | 9h-15h | 6 | 9h-15h | 6 | 9h-15h | 6 | 9h-15h | 6 | 9h-15h | 6 | 9h-15h | 6 | 9h-15h | 6 | 9h-15h | 6 | 9h-15h | 6 | 9h-15h | 6 | 9h-15h | 6 | 9h-15h | 6 | 9h-15h | 6 | 9h-15h | 6 | 9h-15h | 6 | 9h-15h | 6 | 9h-15h | 6 | 9h-15h | 6 | 9h-15h | 6 | 9h-15h | 6 | 9h-15h | 6 | 9h-15h | 6 | 9h-15h | 6 | 9h-15h | 6 | 9h-15h | 6 | 9h-15h | 6 | 9h-15h | 6 | 9h-15h | 6 | 9h-15h | 6 | 9h-15h | 6 | 9h-15h | 6 | 9h-15h | 6 | 9h-15h | 6 | 9h-15h | 6 | 9h-15h | 6 | 9h-15h | 6 | 9h-15h | 6 | 9h-15h | 6 | 9h-15h | 6 | 9h-15h | 6 | 9h-15h | 6 | 9h-15h | 6 | 9h-15h | 6 | 9h-15h | 6 | 9h-15h | 6 | 9h-15h | 6 | 9h-15h | 6 | 9h-15h | 6 | 9h-15h | 6 | 9h-15h | 6 | 9h-15h | 6 | 9h-15h | 6 | 9h-15h | 6 | 9h-15h | 6 | 9h-15h | 6 | 9h-15h | 6 | 9h-15h | 6 | 9h-15h | 6 | 9h-15h | 6 | 9h-15h | 6 | 9h-15h | 6 | 9h-15h | 6 | 9h-15h | 6 | 9h-15h | 6 | 9h-15h | 6 | 9h-15h | 6 | 9h-15h | 6 | 9h-15h | 6 | 9h-15h | 6 | 9h-15h | 6 | 9h-15h | 6 | 9h-15h | 6 | 9h-15h | 6 | 9h-15h | 6 | 9h-15h | 6 | 9h-15h | 6 | 9h-15h | 6 | 9h-15h | 6 | 9h-15h | 6 | 9h-15h | 6 | 9h-15h | 6 | 9h-15h | 6 | 9h-15h | 6 | 9h-15h | 6 | 9h-15h | 6 | 9h-15h | 6 | 9h-15h | 6 | 9h-15h | 6 | 9h-15h | 6 | 9h-15h | 6 | 9h-15h | 6 | 9h-15h | 6 | 9h-15h | 6 | 9h-15h | 6 | 9h-15h | 6 | 9h-15h | 6 | 9h-15h | 6 | 9h-15h | 6 | 9h-15h | 6 | 9h-15h | 6 | 9h-15h | 6 | 9h-15h | 6 | 9h-15h | 6 | 9h-15h | 6 | 9h-15h | 6 | 9h-15h | 6 | 9h-15h | 6 | 9h-15h | 6 | 9h-15h | 6 | 9h-15h | 6 | 9h-15h | 6 | 9h-15h | 6 | 9h-15h | 6 | 9h-15h | 6 | 9h-15h | 6 | 9h-15h | 6 | 9h-15h | 6 | 9h-15h | 6 | 9h-15h | 6 | 9h-15h | 6 | 9h-15h | 6 | 9h-15h | 6 | 9h-15h | 6 | 9h-15h | 6 | 9h-15h | 6 | 9h-15h | 6 | 9h-15h | 6 | 9h-15h | 6 | 9h-15h | 6 | 9h-15h | 6 | 9h-15h | 6 | 9h-15h | 6 | 9h-15h | 6 | 9h-15h | 6 | 9h-15h | 6 | 9h-15h | 6 | 9h-15h | 6 | 9h-15h | 6 | 9h-15h | 6 | 9h-15h | 6 | 9h-15h | 6 | 9h-15h | 6 | 9h-15h | 6 | 9h-15h | 6 | 9h-15h | 6 | 9h-15h | 6 | 9h-15h | 6 | 9h-15h | 6 | 9h-15h | 6 | 9h-15h | 6 | 9h-15h | 6 | 9h-15h | 6 | 9h-15h | 6 | 9h-15h | 6 | 9h-15h | 6 | 9h-15h | 6 | 9h-15h | 6 | 9h-15h | 6 | 9h-15h | 6 | 9h-15h | 6 | 9h-15h | 6 | 9h-15h | 6 | 9h-15h | 6 | 9h-15h | 6 | 9h-15h | 6 | 9h-15h | 6 | 9h-15h | 6 | 9h-15h | 6 | 9h-15h | 6 | 9h-15h | 6 | 9h-15h | 6 | 9h-15h | 6 | 9h-15h | 6 | 9h-15h | 6 | 9h-15h | 6 | 9h-15h | 6 | 9h-15h | 6 | 9h-15h | 6 | 9h-15h | 6 | 9h-15h | 6 | 9h-15h | 6 | 9h-15h | 6 | 9h-15h | 6 | 9h-15h | 6 | 9h-15h | 6 | 9h-15h | 6 | 9h-15h | 6 | 9h-15h | 6 | 9h-15h | 6 | 9h-15h | 6 | 9h-15h | 6 | 9h-15h | 6 | 9h-15h | 6 | 9h-15h | 6 | 9h-15h | 6 | 9h-15h | 6 | 9h-15h | 6 | 9h-15h | 6 | 9h-15h | 6 | 9h-15h | 6 | 9h-15h | 6 | 9h-15h | 6 | 9h-15h | 6 | 9h-15h | 6 | 9h-15h | 6 | 9h-15h | 6 | 9h-15h | 6 | 9h-15h | 6 | 9h-15h | 6 | 9h-15h | 6 | 9h-15h | 6 | 9h-15h | 6 | 9h-15h | 6 | 9h-15h | 6 | 9h-15h | 6 | 9h-15h | 6 | 9h-15h | 6 | 9h-15h | 6 | 9h-15h | 6 | 9h-15h | 6 | 9h-15h | 6 | 9h-15h | 6 | 9h-15h | 6 | 9h-15h | 6 | 9h-15h | 6 | 9h-15h | 6 | 9h-15h | 6 | 9h-15h | 6 | 9h-15h | 6 | 9h-15h | 6 | 9h-15h | 6 | 9h-15h | 6 | 9h-15h | 6 | 9h-15h | 6 | 9h-15h | 6 | 9h-15h | 6 | 9h-15h | 6 | 9h-15h | 6 | 9h-15h | 6 | 9h-15h | 6 | 9h-15h | 6 | 9h-15h | 6 | 9h-15h | 6 | 9h-15h | 6 | 9h-15h | 6 | 9h-15h | 6 | 9h-15h | 6 | 9h-15h | 6 | 9h-15h | 6 | 9h-15h | 6 | 9h-15h | 6 | 9h-15h | 6 | 9h-15h | 6 | 9h-15h | 6 | 9h-15h | 6 | 9h-15h | 6 | 9h-15h | 6 | 9h-15h | 6 | 9h-15h | 6 | 9h-15h | 6 | 9h-15h | 6 | 9h-15h | 6 | 9h-15h | 6 | 9h-15h | 6 | 9h-15h | 6 | 9h-15h | 6 | 9h-15h | 6 | 9h-15h | 6 | 9h-15h | 6 | 9h-15h | 6 | 9h-15h | 6 | 9h-15h | 6 | 9h-15h | 6 | 9h-15h | 6 | 9h-15h | 6 | 9h-15h | 6 | 9h-15h | 6 | 9h-15h | 6 | 9h-15h | 6 | 9h-15h | 6 | 9h-15h | 6 | 9h-15h | 6 | 9h-15h | 6 | 9h-15h | 6 | 9h-15h | 6 | 9h-15h | 6 | 9h-15h | 6 | 9h-15h | 6 | 9h-15h | 6 | 9h-15h | 6 | 9h-15h | 6 | 9h-15h | 6 | 9h-15h | 6 | 9h-15h | 6 | 9h-15h | 6 | 9h-15h | 6 | 9h-15h | 6 | 9h-15h | 6 | 9h-15h | 6 | 9h-15h | 6 | 9h-15h | 6 | 9h-15h | 6 | 9h-15h | 6 | 9h-15h | 6 | 9h-15h | 6 | 9h-15h | 6 | 9h-15h | 6 | 9h-15h | 6 | 9h-15h | 6 | 9h-15h | 6 | 9h-15h | 6 | 9h-15h | 6 | 9h-15h | 6 | 9h-15h | 6 | 9h-15h | 6 | 9h-15h | 6 | 9h-15h | 6 | 9h-15h | 6 | 9h-15h | 6 | 9h-15h | 6 | 9h-15h | 6 | 9h-15h | 6 | 9h-15h | 6 | 9h-15h | 6 | 9h-15h | 6 | 9h-15h | 6 | 9h-15h | 6 | 9h-15h | 6 | 9h-15h | 6 | 9h-15h | 6 | 9h-15h | 6 | 9h-15h | 6 | 9h-15h | 6 | 9h-15h | 6 | 9h-15h | 6 | 9h-15h | 6 | 9h-15h | 6 | 9h-15h | 6 | 9h-15h | 6 | 9h-15h | 6 | 9h-15h | 6 | 9h-15h | 6 | 9h-15h | 6 | 9h-15h | 6 | 9h-15h | 6 | 9h-15h | 6 | 9h-15h | 6 | 9h-15h | 6 | 9h-15h | 6 | 9h-15h | 6 | 9h-15h | 6 | 9h-15h | 6 | 9h-15h | 6 | 9h-15h | 6 | 9h-15h | 6 | 9h-15h | 6 | 9h-15h | 6 | 9h-15h | 6 | 9h-15h | 6 | 9h-15h | 6 | 9h-15h | 6 | 9h-15h | 6 | 9h-15h | 6 | 9h-15h | 6 | 9h-15h | 6 | 9h-15h | 6 | 9h-15h | 6 | 9h-15h | 6 | 9h-15h | 6 | 9h-15h | 6 | 9h-15h | 6 | 9h-15h | 6 | 9h-15h | 6 | 9h-15h | 6 | 9h-15h | 6 | 9h-15h | 6 | 9h-15h | 6 | 9h-15h | 6 | 9h-15h | 6 | 9h-15h | 6 | 9h-15h | 6 | 9h-15h | 6 | 9h-15h | 6 | 9h-15h | 6 | 9h-15h | 6 | 9h-15h | 6 | 9h-15h | 6 | 9h-15h | 6 | 9h-15h | 6 | 9h-15h | 6 | 9h-15h | 6 | 9h-15h | 6 | 9h-15h | 6 | 9h-15h | 6 | 9h-15h | 6 | 9h-15h | 6 | 9h-15h | 6 | 9h-15h | 6 | 9h-15h | 6 | 9h-15h | 6 | 9h-15h | 6 | 9h-15h | 6 | 9h-15h | 6 | 9h-15h | 6 | 9h-15h | 6 | 9h-15h | 6 | 9h-15h | 6 | 9h-15h | 6 | 9h-15h | 6 | 9h-15h | 6 | 9h-15h | 6 | 9h-15h | 6 | 9h-15h | 6 | 9h-15h | 6 | 9h-15h | 6 | 9h-15h | 6 | 9h-15h | 6 | 9h-15h | 6 | 9h-15h | 6 | 9h-15h | 6 | 9h-15h | 6 | 9h-15h | 6 | 9h-15h | 6 | 9h-15h | 6 | 9h-15h | 6 | 9h-15h | 6 | 9h-15h | 6 | 9h-15h | 6 | 9h-15h | 6 | 9h-15h | 6 | 9h-15h | 6 | 9h-15h | 6 | 9h-15h | 6 | 9h-15h | 6 | 9h-15h | 6 | 9h-15h | 6 | 9h-15h | 6 | 9h-15h | 6 | 9h-15h | 6 | 9h-15h | 6 | 9h-15h | 6 | 9h-15h | 6 | 9h-15h | 6 | 9h-15h | 6 | 9h-15h | 6 | 9h-15h | 6 | 9h-15h | 6 | 9h-15h | 6 | 9h-15h | 6 | 9h-15h | 6 | 9h-15h | 6 | 9h-15h | 6 | 9h-15h | 6 | 9h-15h | 6 | 9h-15h | 6 | 9h-15h | 6 | 9h-15h | 6 | 9h-15h | 6 | 9h-15h | 6 | 9h-15h | 6 | 9h-15h | 6 | 9h-15h | 6 | 9h-15h | 6 | 9h-15h | 6 | 9h-15h | 6 | 9h-15h | 6 | 9h-15h | 6 | 9h-15h | 6 | 9h-15h | 6 | 9h-15h | 6 | 9h-15h | 6 | 9h-15h | 6 | 9h-15h | 6 | 9h-15h | 6 | 9h-15h | 6 | 9h-15h | 6 | 9h-15h | 6 | 9h-15h | 6 | 9h-15h | 6 | 9h-15h | 6 | 9h-15h | 6 | 9h-15h | 6 | 9h-15h | 6 | 9h-15h | 6 | 9h-15h | 6 | 9h-15h | 6 | 9h-15h | 6 | 9h-15h | 6 | 9h-15h | 6 | 9h-15h | 6 | 9h-15h | 6 | 9h-15h | 6 | 9h-15h | 6 | 9h-15h | 6 | 9h-15h | 6 | 9h-15h | 6 | 9h-15h | 6 | 9h-15h | 6 | 9h-15h | 6 | 9h-15h | 6 | 9h-15h | 6 | 9h-15h | 6 | 9h-15h | 6 | 9h-15h | 6 | 9h-15h | 6 | 9h-15h | 6 | 9h-15h | 6 | 9h-15h | 6 | 9h-15h | 6 | 9h-15h | 6 | 9h-15h | 6 | 9h-15h | 6 | 9h-15h | 6 | 9h-15h | 6 | 9h-15h | 6 | 9h-15h | 6 | 9h-15h | 6 | 9h-15h | 6 | 9h-15h | 6 | 9h-15h | 6 | 9h-15h | 6 | 9h-15h | 6 | 9h-15h | 6 | 9h-15h | 6 | 9h-15h | 6 | 9h-15h | 6 | 9h-15h | 6 | 9h-15h | 6 | 9h-15h | 6 | 9h-15h | 6 | 9h-15h | 6 | 9h-15h | 6 | 9h-15h | 6 | 9h-15h | 6 | 9h-15h | 6 | 9h-15h | 6 | 9h-15h | 6 | 9h-15h | 6 | 9h-15h | 6 | 9h-15h | 6 | 9h-15h | 6 | 9h-15h | 6 | 9h-15h | 6 | 9h-15h | 6 | 9h-15h | 6 | 9h-15h | 6 | 9h-15h | 6 | 9h-15h | 6 | 9h-15h | 6 | 9h-15h | 6 | 9h-15h | 6 | 9h-15h | 6 | 9h-15h | 6 | 9h-15h | 6 | 9h-15h | 6 | 9h-15h | 6 | 9h-15h | 6 | 9h-15h | 6 | 9h-15h | 6 | 9h-15h | 6 | 9h-15h | 6 | 9h-15h | 6 | 9h-15h | 6 | 9h-15h | 6 | 9h-15h | 6 | 9h-15h | 6 | 9h-15h | 6 | 9h-15h | 6 | 9h-15h | 6 | 9h-15h | 6 | 9h-15h | 6 | 9h-15h | 6 | 9h-15h | 6 | 9h-15h | 6 | 9h-15h | 6 | 9h-15h | 6 | 9h-15h | 6 | 9h-15h | 6 | 9h-15h | 6 | 9h-15h | 6 | 9h-15h | 6 | 9h-15h | 6 | 9h-15h | 6 | 9h-15h | 6 | 9h-15h | 6 | 9h-15h | 6 | 9h-15h | 6 | 9h-15h | 6 | 9h-15h | 6 | 9h-15h | 6 | 9h-15h | 6 | 9h-15h | 6 | 9h-15h | 6 | 9h-15h | 6 | 9h-15h | 6 | 9h-15h | 6 | 9h-15h | 6 | 9h-15h | 6 | 9h-15h | 6 | 9h-15h | 6 | 9h-15h | 6 | 9h-15h | 6 | 9h-15h | 6 | 9h-15h | 6 | 9h-15h | 6 | 9h-15h | 6 | 9h-15h | 6 | 9h-15h | 6 | 9h-15h | 6 | 9h-15h | 6 | 9h-15h | 6 | 9h-15h | 6 | 9h-15h | 6 | 9h-15h | 6 | 9h-15h | 6 | 9h-15h | 6 | 9h-15h | 6 | 9h-15h | 6 | 9h-15h | 6 | 9h-15h | 6 | 9h-15h | 6 | 9h-15h | 6 | 9h-15h | 6 | 9h-15h | 6 | 9h-15h | 6 | 9h-15h | 6 | 9h-15h | 6 | 9h-15h | 6 | 9h-15h | 6 | 9h-15h | 6 | 9h-15h | 6 | 9h-15h | 6 | 9h-15h | 6 | 9h-15h | 6 | 9h-15h | 6 | 9h-15h | 6 | 9h-15h | 6 | 9h-15h | 6 | 9h-15h | 6 | 9h-15h | 6 | 9h-15h | 6 | 9h-15h | 6 | 9h-15h | 6 | 9h-15h | 6 | 9h-15h | 6 | 9h-15h | 6 | 9h-15h | 6 | 9h-15h | 6 | 9h-15h | 6 | 9h-15h | 6 | 9h-15h | 6 | 9h-15h | 6 | 9h-15h | 6 | 9h-15h | 6 | 9h-15h | 6 | 9h-15h | 6 | 9h-15h | 6 | 9h-15h | 6 | 9h-15h | 6 | 9h-15h | 6 | 9h-15h | 6 | 9h-15h | 6 | 9h-15h | 6 | 9h-15h | 6 | 9h-15h | 6 | 9h-15h | 6 | 9h-15h | 6 | 9h-15h | 6 | 9h-15h | 6 | 9h-15h | 6 | 9h-15h | 6 | 9h-15h | 6 | 9h-15h | 6 | 9h-15h | 6 | 9h-15h | 6 | 9h-15h | 6 | 9h-15h | 6 | 9h-15h | 6 | 9h-15h | 6 | 9h-15h | 6 | 9h-15h | 6 | 9h-15h | 6 | 9h-15h | 6 | 9h-15h | 6 | 9h-15h | 6 | 9h-15h | 6 | 9h-15h | 6 | 9h-15h | 6 | 9h-15h | 6 | 9h-15h | 6 | 9h-15h | 6 | 9h-15h | 6 | 9h-15h | 6 | 9h-15h | 6 | 9h-15h | 6 | 9h-15h | 6 | 9h-15h | 6 | 9h-15h | 6 | 9h-15h | 6 | 9h-15h | 6 | 9h-15h | 6 | 9h-15h | 6 | 9h-15h | 6 | 9h-15h | 6 | 9h-15h | 6 | 9h-15h | 6 | 9h-15h | 6 | 9h-15h | 6 | 9h-15h | 6 | 9h-15h | 6 | 9h-15h | 6 | 9h-15h | 6 | 9h-15h | 6 | 9h-15h | 6 | 9h-15h | 6 | 9h-15h | 6 | 9h-15h | 6 | 9h-15h | 6 | 9h-15h | 6 | 9h-15h | 6 | 9h-15h | 6 | 9h-15h | 6 | 9h-15h | 6 | 9h-15h | 6 | 9h-15h | 6 | 9h-15h | 6 | 9h-15h | 6 | 9h-15h | 6 | 9h-15h | 6 | 9h-15h | 6 | 9h-15h | 6 | 9h-15h | 6 | 9h-15h | 6 | 9h-15h | 6 | 9h-15h | 6 | 9h-15h | 6 | 9h-15h | 6 | 9h-15h | 6 | 9h-15h | 6 | 9h-15h | 6 | 9h-15h | 6 | 9h-15h | 6 | 9h-15h | 6 | 9h-15h | 6 | 9h-15h | 6 | 9h-15h | 6 | 9h-15h | 6 | 9h-15h | 6 | 9h-15h | 6 | 9h-15h | 6 | 9h-15h | 6 | 9h-15h | 6 | 9h-15h | 6 | 9h-15h | 6 | 9h-15h | 6 | 9h-15h | 6 | 9h-15h | 6 | 9h-15h | 6 | 9h-15h | 6 | 9h-15h | 6 | 9h-15h | 6 | 9h-15h | 6 | 9h-15h | 6 | 9h-15h | 6 | 9h-15h | 6 | 9h-15h | 6 | 9h-15h | 6 | 9h-15h | 6 | 9h-15h | 6 | 9h-15h | 6 | 9h-15h | 6 | 9h-15h | 6 | 9h-15h | 6 | 9h-15h | 6 | 9h-15h | 6 | 9h-15h | 6 | 9h-15h | 6 | 9h-15h | 6 | 9h-15h | 6 | 9h-15h | 6 | 9h-15h | 6 | 9h-15h | 6 | 9h-15h | 6 | 9h-15h | 6 | 9h-15h | 6 | 9h-15h | 6 | 9h-15h | 6 | 9h-15h | 6 | 9h-15h | 6 | 9h-15h | 6 | 9h-15h | 6 | 9h-15h | 6 | 9h-15h | 6 | 9h-15h | 6 | 9h-15h | 6 | 9h-15h | 6 | 9h-15h | 6 | 9h-15h | 6 | 9h-15h | 6 | 9h-15h | 6 | 9h-15h | 6 | 9h-15h | 6 | 9h-15h | 6 | 9h-15h | 6 | 9h-15h | 6 | 9h-15h | 6 | 9h-15h | 6 | 9h-15h | 6 | 9h-15h | 6 | 9h-15h | 6 | 9h-15h | 6 | 9h-15h | 6 | 9h-15h | 6 | 9h-15h | 6 | 9h-15h | 6 | 9h-15h | 6 | 9h-15h | 6 | 9h-15h | 6 | 9h-15h | 6 | 9h-15h | 6 | 9h-15h | 6 | 9h-15h | 6 | 9h-15h | 6 | 9h-15h | 6 | 9h-15h | 6 | 9h-15h | 6 | 9h-15h | 6 | 9h-15h | 6 | 9h-15h | 6 | 9h-15h | 6 | 9h-15h | 6 | 9h-15h | 6 | 9h-15h | 6 | 9h-15h | 6 | 9h-15h | 6 | 9h-15h | 6 | 9h-15h | 6 | 9h-15h | 6 | 9h-15h | 6 | 9h-15h | 6 | 9h-15h | 6 | 9h-15h | 6 | 9h-15h | 6 | 9h-15h | 6 | 9h-15h | 6 | 9h-15h | 6 | 9h-15h | 6 | 9h-15h | 6 | 9h-15h | 6 | 9h-15h | 6 | 9h-15h | 6 | 9h-15h | 6 | 9h-15h | 6 | 9h-15h | 6 | 9h-15h | 6 | 9h-15h | 6 | 9h-15h | 6 | 9h-15h | 6 | 9h-15h | 6 | 9h-15h | 6 | 9h-15h | 6 | 9h-15h | 6 | 9h-15h | 6 | 9h-15h | 6 | 9h-15h | 6 | 9h-15h | 6 | 9h-15h | 6 | 9h-15h | 6 | 9h-15h | 6 | 9h-15h | 6 | 9h-15h | 6 | 9h-15h | 6 | 9h-15h | 6 | 9h-15h | 6 | 9h-15h | 6 | 9h-15h | 6 | 9h-15h | 6 | 9h-15h | 6 | 9h-15h | 6 | 9h-15h | 6 | 9h-15h | 6 | 9h-15h | 6 | 9h-15h | 6 | 9h-15h | 6 | 9h-15h | 6 | 9h-15h | 6 | 9h-15h | 6 | 9h-15h | 6 | 9h-15h | 6 | 9h-15h | 6 | 9h-15h | 6 | 9h-15h | 6 | 9h-15h | 6 | 9h-15h | 6 | 9h-15h | 6 | 9h-15h | 6 | 9h-15h | 6 | 9h-15h | 6 | 9h-15h | 6 | 9h-15h | 6 | 9h-15h | 6 | 9h-15h | 6 | 9h-15h | 6 | 9h-15h | 6 | 9h-15h | 6 | 9h-15h | 6 | 9h-15h | 6 | 9h-15h | 6 | 9h-15h | 6 | 9h-15h | 6 | 9h-15h | 6 | 9h-15h | 6 | 9h-15h | 6 | 9h-15h | 6 | 9h-15h | 6 | 9h-15h | 6 | 9h-15h | 6 | 9h-15h | 6 | 9h-15h | 6 | 9h-15h | 6 | 9h-15h | 6 | 9h-15h | 6 | 9h-15h | 6 | 9h-15h | 6 | 9h-15h | 6 | 9h-15h | 6 | 9h-15h | 6 | 9h-15h | 6 | 9h-15h | 6 | 9h-15h | 6 | 9h-15h | 6 | 9h-15h | 6 | 9h-15h | 6 | 9h-15h | 6 | 9h-15h | 6 | 9h-15h | 6 | 9h-15h | 6 | 9h-15h | 6 | 9h-15h | 6 | 9h-15h | 6 | 9h-15h | 6 | 9h-15h | 6 | 9h-15h | 6 | 9h-15h | 6 | 9h-15h | 6 | 9h-15h | 6 | 9h-15h | 6 | 9h-15h | 6 | 9h-15h | 6 | 9h-15h | 6 | 9h-15h | 6 | 9h-15h | 6 | 9h-15h | 6 | 9h-15h | 6 | 9h-15h | 6 | 9h-15h | 6 | 9h-15h | 6 | 9h-15h | 6 | 9h-15h | 6 | 9h-15h | 6 | 9h-15h | 6 | 9h-15h | 6 | 9h-15h | 6 | 9h-15h | 6 | 9h-15h | 6 | 9h-15h | 6 | 9h-15h | 6 | 9h-15h | 6 | 9h-15h | 6 | 9h-15h | 6 | 9h-15h | 6 | 9h-15h | 6 | 9h-15h | 6 | 9h-15h | 6 | 9h-15h | 6 | 9h-15h | 6 | 9h-15h | 6 | 9h-15h | 6 | 9h-15h | 6 | 9h-15h | 6 | 9h-15h | 6 | 9h-15h | 6 | 9h-15h | 6 | 9h-15h | 6 | 9h-15h | 6 | 9h-15h | 6 | 9h-15h | 6 | 9h-15h | 6 | 9h-15h | 6 | 9h-15h | 6 | 9h-15h | 6 | 9h-15h | 6 | 9h-15h | 6 | 9h-15h | 6 | 9h-15h | 6 | 9h-15h | 6 | 9h-15h | 6 | 9h-15h | 6 | 9h-15h | 6 | 9h-15h | 6 | 9h-15h | 6 | 9h-15h | 6 | 9h-15h | 6 | 9h-15h | 6 | 9h-15h | 6 | 9h-15h | 6 | 9h-15h | 6 | 9h-15h | 6 | 9h-15h | 6 | 9h-15h | 6 | 9h-15h | 6 | 9h-15h | 6 | 9h-15h | 6 | 9h-15h | 6 | 9h-15h | 6 | 9h-15h | 6 | 9h-15h | 6 | 9h-15h | 6 | 9h-15h | 6 | 9h-15h | 6 | 9h-15h | 6 | 9h-15h | 6 | 9h-15h | 6 | 9h-15h | 6 | 9h-15h | 6 | 9h-15h | 6 | 9h-15h | 6 | 9h-15h | 6 | 9h-15h | 6 | 9h-15h | 6 | 9h-15h | 6 | 9h-15h | 6 | 9h-15h | 6 | 9h-15h | 6 | 9h-15h | 6 | 9h-15h | 6 | 9h-15h | 6 | 9h-15h | 6 | 9h-15h | 6 | 9h-15h | 6 | 9h-15h | 6 | 9h-15h | 6 | 9h-15h | 6 | 9h-15h | 6 | 9h-15h | 6 | 9h-15h | 6 | 9h-15h | 6 | 9h-15h | 6 | 9h-15h | 6 | 9h-15h | 6 | 9h-15h | 6 | 9h-15h | 6 | 9h-15h | 6 | 9h-15h | 6 | 9h-15h | 6 | 9h-15h | 6 | 9h-15h | 6 | 9h-15h | 6 | 9h-15h | 6 | 9h-15h | 6 | 9h-15h | 6 | 9h-15h | 6 | 9h-15h | 6 | 9h-15h | 6 | 9h-15h | 6 | 9h-15h | 6 | 9h-15h | 6 | 9h-15h | 6 | 9h-15h | 6 | 9h-15h | 6 | 9h-15h | 6 | 9h-15h | 6 | 9h-15h | 6 | 9h-15h | 6 | 9h-15h | 6 | 9h-15h | 6 | 9h-15h | 6 | 9h-15h | 6 | 9h-15h | 6 | 9h-15h | 6 | 9h-15h | 6 | 9h-15h | 6 | 9h-15h | 6 | 9h-15h | 6 | 9h-15h | 6 | 9h-15h | 6 | 9h-15h | 6 | 9h-15h | 6 | 9h-15h | 6 | 9h-15h | 6 | 9h-15h | 6 | 9h-15h | 6 | 9h-15h | 6 | 9h-15h | 6 | 9h-15h | 6 | 9h-15h | 6 | 9h-15h | 6 | 9h-15h | 6 | 9h-15h | 6 | 9h-15h | 6 | 9h-15h | 6 | 9h-15h | 6 | 9h-15h | 6 | 9h-15h | 6 | 9h-15h | 6 | 9h-15h | 6 | 9h-15h | 6 | 9h-15h | 6 | 9h-15h | 6 | 9h-15h | 6 | 9h-15h | 6 | 9h-15h | 6 | 9h-15h | 6 | 9h-15h | 6 | 9h-15h | 6 | 9h-15h | 6 | 9h-15h | 6 | 9h-15h | 6 | 9h-15h | 6 | 9h-15h | 6 | 9h-15h | 6 | 9h-15h | 6 | 9h-15h | 6 | 9h-15h | 6 | 9h-15h | 6 | 9h-15h | 6 | 9h-15h | 6 | 9h-15h | 6 | 9h-15h | 6 | 9h-15h | 6 | 9h-15h | 6 | 9h-15h | 6 | 9h-15h | 6 | 9h-15h | 6 | 9h-15h | 6 | 9h-15h | 6 | 9h-15h | 6 | 9h-15h | 6 | 9h-15h | 6 | 9h-15h | 6 | 9h-15h | 6 | 9h-15h | 6 | 9h-15h | 6 | 9h-15h | 6 | 9h-15h | 6 | 9h-15h | 6 | 9h-15h | 6 | 9h-15h | 6 | 9h-15h | 6 | 9h-15h | 6 | 9h-15h | 6 | 9h-15h | 6 | 9h-15h | 6 | 9h-15h | 6 | 9h-15h | 6 | 9h-15h | 6 | 9h-15h | 6 | 9h-15h | 6 | 9h-15h | 6 | 9h-15h | 6 | 9h-15h | 6 | 9h-15h | 6 | 9h-15h | 6 | 9h-15h | 6 | 9h-15h | 6 | 9h-15h | 6 | 9h-15h | 6 | 9h-15h | 6 | 9h-15h | 6 | 9h-15h | 6 | 9h-15h | 6 | 9h-15h | 6 | 9h-15h | 6 | 9h-15h | 6 | 9h-15h | 6 | 9h-15h | 6 | 9h-15h | 6 | 9h-15h | 6 | 9h-15h | 6 | 9h-15h | 6 | 9h-15h | 6 | 9h-15h | 6 | 9h-15h | 6 | 9h-15h | 6 | 9h-15h | 6 | 9h-15h | 6 | 9h-15h | 6 | 9h-15h | 6 | 9h-15h | 6 | 9h-15h | 6 | 9h-15h | 6 | 9h-15h | 6 | 9h-15h | 6 | 9h-15h | 6 | 9h-15h | 6 | 9h-15h | 6 | 9h-15h | 6 | 9h-15h | 6 | 9h-15h | 6 | 9h-15h | 6 | 9h-15h | 6 | 9h-15h | 6 | 9h-15h | 6 | 9h-15h | 6 | 9h-15h | 6 | 9h-15h | 6 | 9h-15h | 6 | 9h-15h | 6 | 9h-15h | 6 | 9h-15h | 6 | 9h-15h | 6 | 9h-15h | 6 | 9h-15h | 6 | 9h-15h | 6 | 9h-15h | 6 | 9h-15h | 6 | 9h-15h | 6 | 9h-15h | 6 | 9h-15h | 6 | 9h-15h | 6 | 9h-15h | 6 | 9h-15h | 6 | 9h-15h | 6 | 9h-15h | 6 | 9h-15h | 6 | 9h-15h | 6 | 9h-15h | 6 | 9h-15h | 6 | 9h-15h | 6 | 9h-15h | 6 | 9h-15h | 6 | 9h-15h | 6 | 9h-15h | 6 | 9h-15h | 6 | 9h-15h | 6 | 9h-15h | 6 | 9h-15h | 6 | 9h-15h | 6 | 9h-15h | 6 | 9h-15h | 6 | 9h-15h | 6 | 9h-15h | 6 | 9h-15h | 6 | 9h-15h | 6 | 9h-15h | 6 | 9h-15h | 6 | 9h-15h | 6 | 9h-15h | 6 | 9h-15h | 6 | 9h-15h | 6 | 9h-15h | 6 | 9h-15h | 6 | 9h-15h | 6 | 9h-15h | 6 | 9h-15h | 6 | 9h-15h | 6 | 9h-15h | 6 | 9h-15h | 6 | 9h-15h | 6 | 9h-15h | 6 | 9h-15h | 6 | 9h-15h | 6 | 9h-15h | 6 | 9h-15h | 6 | 9h-15h | 6 | 9h-15h | 6 | 9h-15h | 6 | 9h-15h | 6 | 9h-15h | 6 | 9h-15h | 6 | 9h-15h | 6 | 9h-15h | 6 | 9h-15h | 6 | 9h-15h | 6 | 9h-15h | 6 | 9h-15h | 6 | 9h-15h | 6 | 9h-15h | 6 | 9h-15h | 6 | 9h-15h | 6 | 9h-15h | 6 | 9h-15h | 6 | 9h-15h | 6 | 9h-15h | 6 | 9h-15h | 6 | 9h-15h | 6 | 9h-15h | 6 | 9h-15h | 6 | 9h-15h | 6 | 9h-15h | 6 | 9h-15h | 6 | 9h-15h | 6 | 9h-15h | 6 | 9h-15h | 6 | 9h-15h | 6 | 9h-15h | 6 | 9h-15h | 6 | 9h-15h | 6 | 9h-15h | 6 | 9h-15h | 6 | 9h-15h | 6 | 9h-15h | 6 | 9h-15h | 6 | 9h-15h | 6 | 9h-15h | 6 | 9h-15h | 6 | 9h-15h | 6 | 9h-15h | 6 | 9h-15h | 6 | 9h-15h | 6 | 9h-15h | 6 | 9h-15h | 6 | 9h-15h | 6 | 9h-15h | 6 | 9h-15h | 6 | 9h-15h | 6 | 9h-15h | 6 | 9h-15h | 6 | 9h-15h | 6 | 9h-15h | 6 | 9h-15h | 6 | 9h-15h | 6 | 9h-15h | 6 | 9h-15h | 6 | 9h-15h | 6 | 9h-15h | 6 | 9h-15h | 6 | 9h-15h | 6 | 9h-15h | 6 | 9h-15h | 6 | 9h-15h | 6 | 9h-15h | 6 | 9h-15h | 6 | 9h-15h | 6 | 9h-15h | 6 | 9h-15h | 6 | 9h-15h | 6 | 9h-15h | 6 | 9h-15h | 6 | 9h-15h | 6 | 9h-15h | 6 | 9h-15h | 6 | 9h-15h | 6 | 9h-15h | 6 | 9h-15h | 6 | 9h-15h | 6 | 9h-15h | 6 | 9h-15h | 6 | 9h-15h | 6 | 9h-15h | 6 | 9h-15h | 6 | 9h-15h | 6 | 9h-15h | 6 | 9h-15h | 6 | 9h-15h | 6 | 9h-15h | 6 | 9h-15h | 6 | 9h-15h | 6 | 9h-15h | 6 | 9h-15h | 6 | 9h-15h | 6 | 9h-15h | 6 | 9h-15h | 6 | 9h-15h | 6 | 9h-15h | 6 | 9h-15h | 6 | 9h-15h | 6 | 9h-15h | 6 | 9h-15h | 6 | 9h-15h | 6 | 9h-15h | 6 | 9h-15h | 6 | 9h-15h | 6 | 9h-15h | 6 | 9h-15h | 6 | 9h-15h | 6 | 9h-15h | 6 | 9h-15h | 6 | 9h-15h | 6 | 9h-15h | 6 | 9h-15h | 6 | 9h-15h | 6 | 9h-15h | 6 | 9h-15h | 6 | 9h-15h | 6 | 9h-15h | 6 | 9h-15h | 6 | 9h-15h | 6 | 9h-15h | 6 | 9h-15h | 6 | 9h-15h | 6 | 9h-15h | 6 | 9h-15h | 6 | 9h-15h | 6 | 9h-15h | 6 | 9h-15h | 6 | 9h-15h | 6 | 9h-15h | 6 | 9h-15h | 6 | 9h-15h | 6 | 9h-15h | 6 | 9h-15h | 6 | 9h-15h | 6 | 9h-15h | 6 | 9h-15h | 6 | 9h-15h | 6 | 9h-15h | 6 | 9h-15h | 6 | 9h-15h | 6 | 9h-15h | 6 | 9h-15h | 6 | 9h-15h | 6 | 9h-15h | 6 | 9h-15h | 6 | 9h-15h | 6 | 9h-15h | 6 | 9h-15h | 6 | 9h-15h | 6 | 9h-15h | 6 | 9h-15h | 6 | 9h-15h | 6 | 9h-15h | 6 | 9h-15h | 6 | 9h-15h | 6 | 9h-15h | 6 | 9h-15h | 6 | 9h-15h | 6 | 9h-15h | 6 | 9h-15h | 6 | 9h-15h | 6 | 9h-15h | 6 | 9h-15h | 6 | 9h-15h | 6 | 9h-15h | 6 | 9h-15h | 6 | 9h-15h | 6 | 9h-15h | 6 | 9h-15h | 6 | 9h-15h | 6 | 9h-15h | 6 | 9h-15h | 6 | 9h-15h | 6 | 9h-15h | 6 | 9h-15h | 6 | 9h-15h | 6 | 9h-15h | 6 | 9h-15h | 6 | 9h-15h | 6 | 9h-15h | 6 | 9h-15h | 6 | 9h-15h | 6 | 9h-15h | 6 | 9h-15h | 6 | 9h-15h | 6 | 9h-15h | 6 | 9h-15h | 6 | 9h-15h | 6 | 9h-15h | 6 | 9h-15h | 6 | 9h-15h | 6 | 9h-15h | 6 | 9h-15h | 6 | 9h-15h | 6 | 9h-15h | 6 | 9h-15h | 6 | 9h-15h | 6 | 9h-15h | 6 | 9h-15h | 6 | 9h-15h | 6 | 9h-15h | 6 | 9h-15h | 6 | 9h-15h | 6 | 9h-15h | 6 | 9h-15h | 6 | 9h-15h | 6 | 9h-15h | 6 | 9h-15h | 6 | 9h-15h | 6 | 9h-15h | 6 | 9h-15h | 6 | 9h-15h | 6 | 9h-15h | 6 | 9h-15h | 6 | 9h-15h | 6 | 9h-15h | 6 | 9h-15h | 6 | 9h-15h | 6 | 9h-15h | 6 | 9h-15h | 6 | 9h-15h | 6 | 9h-15h | 6 | 9h-15h | 6 | 9h-15h | 6 | 9h-15h | 6 | 9h-15h | 6 | 9h-15h | 6 | 9h-15h | 6 | 9h-15h | 6 | 9h-15h | 6 | 9h-15h | 6 | 9h-15h | 6 | 9h-15h | 6 | 9h-15h | 6 | 9h-15h | 6 | 9h-15h | 6 | 9h-15h | 6 | 9h-15h | 6 | 9h-15h | 6 | 9h-15h | 6 | 9h-15h | 6 | 9h-15h | 6 | 9h-15h | 6 | 9h-15h | 6 | 9h-15h | 6 | 9h-15h | 6 | 9h-15h | 6 | 9h-15h | 6 | 9h-15h | 6 | 9h-15h | 6 | 9h-15h | 6 | 9h-15h | 6 | 9h-15h | 6 | 9h-15h | 6 | 9h-15h | 6 | 9h-15h | 6 | 9h-15h | 6 | 9h-15h | 6 | 9h-15h | 6 | 9h-15h | 6 | 9h-15h | 6 | 9h-15h | 6 | 9h-15h | 6 | 9h-15h | 6 | 9h-15h | 6 | 9h-15h | 6 | 9h-15h | 6 | 9h-15h | 6 | 9h-15h | 6 | 9h-15h | 6 | 9h-15h | 6 | 9h-15h | 6 | 9h-15h | 6 | 9h-15h | 6 | 9h-15h | 6 | 9h-15h | 6 | 9h-15h | 6 | 9h-15h | 6 | 9h-15h | 6 | 9h-15h | 6 | 9h-15h | 6 | 9h-15h | 6 | 9h-15h | 6 | 9h-15h | 6 | 9h-15h | 6 | 9h-15h | 6 | 9h-15h | 6 | 9h-15h | 6 | 9h-15h | 6 | 9h-15h | 6 | 9h-15h | 6 | 9h-15h | 6 | 9h-15h | 6 | 9h-15h | 6 | 9h-15h | 6 | 9h-15h | 6 | 9h-15h | 6 | 9h-15h | 6 | 9h-15h | 6 | 9h-15h | 6 | 9h-15h | 6 | 9h-15h | 6 | 9h-15h | 6 | 9h-15h | 6 | 9h-15h | 6 | 9h-15h | 6 | 9h-15h | 6 | 9h-15h | 6 | 9h-15h | 6 | 9h-15h | 6 | 9h-15h | 6 | 9h-15h | 6 | 9h-15h | 6 | 9h-15h | 6 | 9h-15h | 6 | 9h-15h | 6 | 9h-15h | 6 | 9h-15h | 6 | 9h-15h | 6 | 9h-15h | 6 | 9h-15h | 6 | 9h-15h | 6 | 9h-15h | 6 | 9h-15h | 6 | 9h-15h | 6 | 9h-15h | 6 | 9h-15h | 6 | 9h-15h | 6 | 9h-15h | 6 | 9h-15h | 6 | 9h-15h | 6 | 9h-15h | 6 | 9h-15h | 6 | 9h-15h | 6 | 9h-15h | 6 | 9h-15h | 6 | 9h-15h | 6 | 9h-15h | 6 | 9h-15h | 6 | 9h-15h | 6 | 9h-15h | 6 | 9h-15h | 6 | 9h-15h | 6 | 9h-15h | 6 | 9h-15h | 6 | 9h-15h | 6 | 9h-15h | 6 | 9h-15h | 6 | 9h-15h | 6 | 9h-15h | 6 | 9h-15h | 6 | 9h-15h | 6 | 9h-15h | 6 | 9h-15h | 6 | 9h-15h | 6 | 9h-15h | 6 | 9h-15h | 6 | 9h-15h | 6 | 9h-15h | 6 | 9h-15h | 6 | 9h-15h | 6 | 9h-15h | 6 | 9h-15h | 6 | 9h-15h | 6 | 9h-15h | 6 | 9h-15h | 6 | 9h-15h | 6 | 9h-15h | 6 | 9h-15h | 6 | 9h-15h | 6 | 9h-15h | 6 | 9h-15h | 6 | 9h-15h | 6 | 9h-15h | 6 | 9h-15h | 6 | 9h-15h | 6 | 9h-15h | 6 | 9h-15h | 6 | 9h-15h | 6 | 9h-15h | 6 | 9h-15h | 6 | 9h-15h | 6 | 9h-15h | 6 | 9h-15h | 6 | 9h-15h | 6 | 9h-15h | 6 | 9h-15h | 6 | 9h-15h | 6 | 9h-15h | 6 | 9h-15h | 6 | 9h-15h | 6 | 9h-15h | 6 | 9h-15h | 6 | 9h-15h | 6 | 9h-15h | 6 | 9h-15h | 6 | 9h-15h | 6 | 9h-15h | 6 | 9h-15h | 6 | 9h-15h | 6 | 9h-15h | 6 | 9h-15h | 6 | 9h-15h | 6 | 9h-15h | 6 | 9h-15h | 6 | 9h-15h | 6 | 9h-15h | 6 | 9h-15h | 6 | 9h-15h | 6 | 9h-15h | 6 | 9h-15h | 6 | 9h-15h | 6 | 9h-15h | 6 | 9h-15h | 6 | 9h-15h | 6 | 9h-15h | 6 | 9h-15h | 6 | 9h-15h | 6 | 9h-15h | 6 | 9h-15h | 6 | 9h-15h | 6 | 9h-15h | 6 | 9h-15h | 6 | 9h-15h | 6 | 9h-15h | 6 | 9h-15h | 6 | 9h-15h | 6 | 9h-15h | 6 | 9h-15h | 6 | 9h-15h | 6 | 9h-15h | 6 | 9h-15h | 6 | 9h-15h | 6 | 9h-15h | 6 | 9h-15h | 6 | 9h-15h | 6 | 9h-15h | 6 | 9h-15h | 6 | 9h-15h | 6 | 9h-15h | 6 | 9h-15h | 6 | 9h-15h | 6 | 9h-15h | 6 | 9h-15h | 6 | 9h-15h | 6 | 9h-15h | 6 | 9h-15h | 6 | 9h-15h | 6 | 9h-15h | 6 | 9h-15h | 6 | 9h-15h | 6 | 9h-15h | 6 | 9h-15h | 6 | 9h-15h | 6 | 9h-15h | 6 | 9h-15h | 6 | 9h-15h | 6 | 9h-15h | 6 | 9h-15h | 6 | 9h-15h | 6 | 9h-15h | 6 | 9h-15h | 6 | 9h-15h | 6 | 9h-15h | 6 | 9h-15h | 6 | 9h-15h | 6 | 9h-15h | 6 | 9h-15h | 6 | 9h-15h | 6 | 9h-15h | 6 | 9h-15h | 6 | 9h-15h | 6 | 9h-15h | 6 | 9h-15h | 6 | 9h-15h | 6 | 9h-15h | 6 | 9h-15h | 6 | 9h-15h | 6 | 9h-15h | 6 | 9h-15h | 6 | 9h-15h | 6 | 9h-15h | 6 | 9h-15h | 6 | 9h-15h | 6 | 9h-15h | 6 | 9h-15h | 6 | 9h-15h | 6 | 9h-15h | 6 | 9h-15h | 6 | 9h-15h | 6 | 9h-15h | 6 | 9h-15h | 6 | 9h-15h | 6 | 9h-15h | 6 | 9h-15h | 6 | 9h-15h | 6 | 9h-15h | 6 | 9h-15h | 6 | 9h-15h | 6 | 9h-15h | 6 | 9h-15h | 6 | 9h-15h | 6 | 9h-15h | 6 | 9h-15h | 6 | 9h-15h | 6 | 9h-15h | 6 | 9h-15h | 6 | 9h-15h | 6 | 9h-15h | 6 | 9h-15h | 6 | 9h-15h | 6 | 9h-15h | 6 | 9h-15h | 6 | 9h-15h | 6 | 9h-15h | 6 | 9h-15h | 6 | 9h-15h | 6 | 9h-15h | 6 | 9h-15h | 6 | 9h-15h | 6 | 9h-15h | 6 | 9h-15h | 6 | 9h-15h | 6 | 9h-15h | 6 | 9h-15h | 6 | 9h-15h | 6 | 9h-15h | 6 | 9h-15h | 6 | 9h-15h | 6 | 9h-15h | 6 | 9h-15h | 6 | 9h-15h | 6 | 9h-15h | 6 | 9h-15h | 6 | 9h-15h | 6 | 9h-15h | 6 | 9h-15h | 6 | 9h-15h | 6 | 9h-15h | 6 | 9h-15h | 6 | 9h-15h | 6 | 9h-15h | 6 | 9h-15h | 6 | 9h-15h | 6 | 9h-15h | 6 | 9h-15h | 6 | 9h-15h | 6 | 9h-15h | 6 | 9h-15h | 6 | 9h-15h | 6 | 9h-15h | 6 | 9h-15h | 6 | 9h-15h | 6 | 9h-15h | 6 | 9h-15h | 6 | 9h-15h | 6 | 9h-15h | 6 | 9h-15h | 6 | 9h-15h | 6 | 9h-15h | 6 | 9h-15h | 6 | 9h-15h | 6 | 9h-15h | 6 | 9h-15h | 6 | 9h-15h | 6 | 9h-15h | 6 | 9h-15h | 6 | 9h-15h | 6 | 9h-15h | 6 | 9h-15h | 6 | 9h-15h | 6 | 9h-15h | 6 | 9h-15h | 6 | 9h-15h | 6 | 9h-15h | 6 | 9h-15h | 6 | 9h-15h | 6 | 9h-15h | 6 | 9h-15h | 6 | 9h-15h | 6 | 9h-15h | 6 | 9h-15h | 6 | 9h-15h | 6 | 9h-15h | 6 | 9h-15h | 6 | 9h-15h | 6 | 9h-15h | 6 | 9h-15h | 6 | 9h-15h | 6 | 9h-15h | 6 | 9h-15h | 6 | 9h-15h | 6 | 9h-15h | 6 | 9h-15h | 6 | 9h-15h | 6 | 9h-15h | 6 | 9h-15h | 6 | 9h-15h | 6 | 9h-15h | 6 | 9h-15h | 6 | 9h-15h | 6 | 9h-15h | 6 | 9h-15h | 6 | 9h-15h | 6 | 9h-15h | 6 | 9h-15h | 6 | 9h-15h | 6 | 9h-15h | 6 | 9h-15h | 6 | 9h-15h | 6 | 9h-15h | 6 | 9h-15h | 6 | 9h-15h | 6 | 9h-15h | 6 | 9h-15h | 6 | 9h-15h | 6 | 9h-15h | 6 | 9h-15h | 6 | 9h-15h | 6 | 9h-15h | 6 | 9h-15h | 6 | 9h-15h | 6 | 9h-15h | 6 | 9h-15h | 6 | 9h-15h | 6 | 9h-15h | 6 | 9h-15h | 6 | 9h-15h | 6 | 9h-15h | 6 | 9h-15h | 6 | 9h-15h | 6 | 9h-15h | 6 | 9h-15h | 6 | 9h-15h | 6 | 9h-15h | 6 | 9h-15h | 6 | 9h-15h | 6 | 9h-15h | 6 | 9h-15h | 6 | 9h-15h | 6 | 9h-15h | 6 | 9h-15h | 6 | 9h-15h | 6 | 9h-15h | 6 | 9h-15h | 6 | 9h-15h | 6 | 9h-15h | 6 | 9h-15h | 6 | 9h-15h | 6 | 9h-15h | 6 | 9h-15h | 6 | 9h-15h | 6 | 9h-15h | 6 | 9h-15h | 6 | 9h-15h | 6 | 9h-15h | 6 | 9h-15h | 6 | 9h-15h | 6 | 9h-15h | 6 | 9h-15h | 6 | 9h-15h | 6 | 9h-15h | 6 | 9h-15h | 6 | 9h-15h | 6 | 9h-15h | 6 | 9h-15h | 6 | 9h-15h | 6 | 9h-15h | 6 | 9h-15h | 6 | 9h-15h | 6 | 9h-15h | 6 | 9h-15h | 6 | 9h-15h | 6 | 9h-15h | 6 | 9h-15h | 6 | 9h-15h | 6 | 9h-15h | 6 | 9h-15h | 6 | 9h-15h | 6 | 9h-15h | 6 | 9h-15h | 6 | 9h-15h | 6 | 9h-15h | 6 | 9h-15h | 6 | 9h-15h | 6 | 9h-15h | 6 | 9h-15h | 6 | 9h-15h | 6 | 9h-15h | 6 | 9h-15h | 6 | 9h-15h | 6 | 9h-15h | 6 | 9h-15h | 6 | 9h-15h | 6 | 9h-15h | 6 | 9h-15h | 6 | 9h-15h | 6 | 9h-15h | 6 | 9h-15h | 6 | 9h-15h | 6 | 9h-15h | 6 | 9h-15h | 6 | 9h-15h | 6 | 9h-15h | 6 | 9h-15h | 6 | 9h-15h | 6 | 9h-15h | 6 | 9h-15h | 6 | 9h-15h | 6 | 9h-15h | 6 | 9h-15h | 6 | 9h-15h | 6 | 9h-15h | 6 | 9h-15h | 6 | 9h-15h | 6 | 9h-15h | 6 | 9h-15h | 6 | 9h-15h | 6 | 9h-15h | 6 | 9h-15h | 6 | 9h-15h | 6 | 9h-15h | 6 | 9h-15h | 6 | 9h-15h | 6 | 9h-15h | 6 | 9h-15h | 6 | 9h-15h | 6 | 9h-15h | 6 | 9h-15h | 6 | 9h-15h | 6 | 9h-15h | 6 | 9h-15h | 6 | 9h-15h | 6 | 9h-15h | 6 | 9h-15h | 6 | 9h-15h | 6 | 9h-15h | 6 | 9h-15h | 6 | 9h-15h | 6 | 9h-15h | 6 | 9h-15h | 6 | 9h-15h | 6 | 9h-15h | 6 | 9h-15h | 6 | 9h-15h | 6 | 9h-15h | 6 | 9h-15h | 6 | 9h-15h | 6 | 9h-15h | 6 | 9h-15h | 6 | 9h-15h | 6 | 9h-15h | 6 | 9h-15h | 6 | 9h-15h | 6 | 9h-15h | 6 | 9h-15h | 6 | 9h-15h | 6 | 9h-15h | 6 | 9h-15h | 6 | 9h-15h | 6 | 9h-15h | 6 | 9h-15h | 6 | 9h-15h | 6 | 9h-15h | 6 | 9h-15h | 6 | 9h-15h | 6 | 9h-15h | 6 | 9h-15h | 6 | 9h-15h | 6 | 9h-15h | 6 | 9h-15h | 6 | 9h-15h | 6 | 9h-15h | 6 | 9h-15h | 6 | 9h-15h | 6 | 9h-15h | 6 | 9h-15h | 6 | 9h-15h | 6 | 9h-15h | 6 | 9h-15h | 6 | 9h-15h | 6 | 9h-15h | 6 | 9h-15h | 6 | 9h-15h | 6 | 9h-15h | 6 | 9h-15h | 6 | 9h-15h | 6 | 9h-15h | 6 | 9h-15h | 6 | 9h-15h | 6 | 9h-15h | 6 | 9h-15h | 6 | 9h-15h | 6 | 9h-15h | 6 | 9h-15h | 6 | 9h-15h | 6 | 9h-15h | 6 | 9h-15h | 6 | 9h-15h | 6 | 9h-15h | 6 | 9h-15h | 6 | 9h-15h | 6 | 9h-15h | 6 | 9h-15h | 6 | 9h-15h | 6 | 9h-15h | 6 | 9h-15h | 6 | 9h-15h | 6 | 9h-15h | 6 | 9h-15h | 6 | 9h-15h | 6 | 9h-15h | 6 | 9h-15h | 6 | 9h-15h | 6 | 9h-15h | 6 | 9h-15h | 6 | 9h-15h | 6 | 9h-15h | 6 | 9h-15h | 6 | 9h-15h | 6 | 9h-15h | 6 | 9h-15h | 6 | 9h-15h | 6 | 9h-15h | 6 | 9h-15h | 6 | 9h-15h | 6 | 9h-15h | 6 | 9h-15h | 6 | 9h-15h | 6 | 9h-15h | 6 | 9h-15h | 6 | 9h-15h | 6 | 9h-15h | 6 | 9h-15h | 6 | 9h-15h | 6 | 9h-15h | 6 | 9h-15h | 6 | 9h-15h | 6 | 9h-15h | 6 | 9h-15h | 6 | 9h-15h | 6 | 9h-15h | 6 | 9h-15h | 6 | 9h-15h | 6 | 9h-15h | 6 | 9h-15h | 6 | 9h-15h | 6 | 9h-15h | 6 | 9h-15h | 6 | 9h-15h | 6 | 9h-15h | 6 | 9h-15h | 6 | 9h-15h | 6 | 9h-15h | 6 | 9h-15h | 6 | 9h-15h | 6 | 9h-15h | 6 | 9h-15h | 6 | 9h-15h | 6 | 9h-15h | 6 | 9h-15h | 6 | 9h-15h | 6 | 9h-15h | 6 | 9h-15h | 6 | 9h-15h | 6 | 9h-15h | 6 | 9h-15h | 6 | 9h-15h | 6 | 9h-15h | 6 | 9h-15h | 6 | 9h-15h | 6 | 9h-15h | 6 | 9h-15h | 6 | 9h-15h | 6 | 9h-15h | 6 | 9h-15h | 6 | 9h-15h | 6 | 9h-15h | 6 | 9h-15h | 6 | 9h-15h | 6 | 9h-15h | 6 | 9h-15h | 6 | 9h-15h | 6 | 9h-15h | 6 | 9h-15h | 6 | 9h-15h | 6 | 9h-15h | 6 | 9h-15h | 6 | 9h-15h | 6 | 9h-15h | 6 | 9h-15h | 6 | 9h-15h | 6 | 9h-15h | 6 | 9h-15h | 6 | 9h-15h | 6 | 9h-15h | 6 | 9h-15h | 6 | 9h-15h | 6 | 9h-15h | 6 | 9h-15h | 6 | 9h-15h | 6 | 9h-15h | 6 | 9h-15h | 6 | 9h-15h | 6 | 9h-15h | 6 | 9h-15h | 6 | 9h-15h | 6 | 9h-15h | 6 | 9h-15h | 6 | 9h-15h | 6 | 9h-15h | 6 | 9h-15h | 6 | 9h-15h | 6 | 9h-15h | 6 | 9h-15h | 6 | 9h-15h | 6 | 9h-15h | 6 | 9h-15h | 6 | 9h-15h | 6 | 9h-15h | 6 | 9h-15h | 6 | 9h-15h | 6 | 9h-15h | 6 | 9h-15h | 6 | 9h-15h | 6 | 9h-15h | 6 | 9h-15h | 6 | 9h-15h | 6 | 9h-15h | 6 | 9h-15h | 6 | 9h-15h | 6 | 9h-15h | 6 | 9h-15h | 6 | 9h-15h | 6 | 9h-15h | 6 | 9h-15h | 6 | 9h-15h | 6 | 9h-15h | 6 | 9h-15h | 6 | 9h-15h | 6 | 9h-15h | 6 | 9h-15h | 6 | 9h-15h | 6 | 9h-15h | 6 | 9h-15h | 6 | 9h-15h | 6 | 9h-15h | 6 | 9h-15h | 6 | 9h-15h | 6 | 9h-15h | 6 | 9h-15h | 6 | 9h-15h | 6 | 9h-15h | 6 | 9h-15h | 6 | 9h-15h | 6 | 9h-15h | 6 | 9h-15h | 6 | 9h-15h | 6 | 9h-15h | 6 | 9h-15h | 6 | 9h-15h | 6 | 9h-15h | 6 | 9h-15h | 6 | 9h-15h | 6 | 9h-15h | 6 | 9h-15h | 6 | 9h-15h | 6 | 9h-15h | 6 | 9h-15h | 6 | 9h-15h | 6 | 9h-15h | 6 | 9h-15h | 6 | 9h-15h | 6 | 9h-15h | 6 | 9h-15h | 6 | 9h-15h | 6 | 9h-15h | 6 | 9h-15h | 6 | 9h-15h | 6 | 9h-15h | 6 | 9h-15h | 6 | 9h-15h | 6 | 9h-15h | 6 | 9h-15h | 6 | 9h-15h | 6 | 9h-15h | 6 | 9h-15h | 6 | 9h-15h | 6 | 9h-15h | 6 | 9h-15h | 6 | 9h-15h | 6 | 9h-15h | 6 | 9h-15h | 6 | 9h-15h | 6 | 9h-15h | 6 | 9h-15h | 6 | 9h-15h | 6 | 9h-15h | 6 | 9h-15h | 6 | 9h-15h | 6 | 9h-15h | 6 | 9h-15h | 6 | 9h-15h | 6 | 9h-15h | 6 | 9h-15h | 6 | 9h-15h | 6 | 9h-15h | 6 | 9h-15h | 6 | 9h-15h | 6 | 9h-15h | 6 | 9h-15h | 6 | 9h-15h | 6 | 9h-15h | 6 | 9h-15h | 6 | 9h-15h | 6 | 9h-15h | 6 | 9h-15h | 6 | 9h-15h | 6 | 9h-15h | 6 | 9h-15h | 6 | 9h-15h | 6 | 9h-15h | 6 | 9h-15h | 6 | 9h-15h | 6 | 9h-15h | 6 | 9h-15h | 6 | 9h-15h | 6 | 9h-15h | 6 | 9h-15h | 6 | 9h-15h | 6 | 9h-15h | 6 | 9h-15h | 6 | 9h-15h | 6 | 9h-15h | 6 | 9h-15h | 6 | 9h-15h | 6 | 9h-15h | 6 | 9h-15h | 6 | 9h-15h | 6 | 9h-15h | 6 | 9h-15h | 6 | 9h-15h | 6 | 9h-15h | 6 | 9h-15h | 6 | 9h-15h | 6 | 9h-15h | 6 | 9h-15h | 6 | 9h-15h | 6 | 9h-15h | 6 | 9h-15h | 6 | 9h-15h | 6 | 9h-15h | 6 | 9h-15h | 6 | 9h-15h | 6 | 9h-15h | 6 | 9h-15h | 6 | 9h-15h | 6 | 9h-15h | 6 | 9h-15h | 6 | 9h-15h | 6 | 9h-15h | 6 | 9h-15h | 6 | 9h-15h | 6 | 9h-15h | 6 | 9h-15h | 6 | 9h-15h | 6 | 9h-15h | 6 | 9h-15h | 6 | 9h-15h | 6 | 9h-15h | 6 | 9h-15h | 6 | 9h-15h | 6 | 9h-15h | 6 | 9h-15h | 6 | 9h-15h | 6 | 9h-15h | 6 | 9h-15h | 6 | 9h-15h | 6 | 9h-15h | 6 | 9h-15h | 6 | 9h-15h | 6 | 9h-15h | 6 | 9h-15h | 6 | 9h-15h | 6 | 9h-15h | 6 | 9h-15h | 6 | 9h-15h | 6 | 9h-15h | 6 | 9h-15h | 6 | 9h-15h | 6 | 9h-15h | 6 | 9h-15h | 6 | 9h-15h | 6 | 9h-15h | 6 | 9h-15h | 6 | 9h-15h | 6 | 9h-15h | 6 | 9h-15h | 6 | 9h-15h | 6 | 9h-15h | 6 | 9h-15h | 6 | 9h-15h | 6 | 9h-15h | 6 | 9h-15h | 6 | 9h-15h | 6 | 9h-15h | 6 | 9h-15h | 6 | 9h-15h | 6 | 9h-15h | 6 | 9h-15h | 6 | 9h-15h | 6 | 9h-15h | 6 | 9h-15h | 6 | 9h-15h | 6 | 9h-15h | 6 | 9h-15h | 6 | 9h-15h | 6 | 9h-15h | 6 | 9h-15h | 6 | 9h-15h | 6 | 9h-15h | 6 | 9h-15h | 6 | 9h-15h | 6 | 9h-15h | 6 | 9h-15h | 6 | 9h-15h | 6 | 9h-15h | 6 | 9h-15h | 6 | 9h-15h | 6 | 9h-15h | 6 | 9h-15h | 6 | 9h-15h | 6 | 9h-15h | 6 | 9h-15h | 6 | 9h-15h | 6 | 9h-15h | 6 | 9h-15h | 6 | 9h-15h | 6 | 9h-15h | 6 | 9h-15h | 6 | 9h-15h | 6 | 9h-15h | 6 | 9h-15h | 6 | 9h-15h | 6 | 9h-15h | 6 | 9h-15h | 6 | 9h-15h | 6 | 9h-15h | 6 | 9h-15h | 6 | 9h-15h | 6 | 9h-15h | 6 | 9h-15h | 6 | 9h-15h | 6 | 9h-15h | 6 | 9h-15h | 6 | 9h-15h | 6 | 9h-15h | 6 | 9h-15h | 6 | 9h-15h | 6 | 9h-15h | 6 | 9h-15h | 6 | 9h-15h | 6 | 9h-15h | 6 | 9h-15h | 6 | 9h-15h | 6 | 9h-15h | 6 | 9h-15h | 6 | 9h-15h | 6 | 9h-15h | 6 | 9h-15h | 6 | 9h-15h | 6 | 9h-15h | 6 | 9h-15h | 6 | 9h-15h | 6 | 9h-15h | 6 | 9h-15h | 6 | 9h-15h | 6 | 9h-15h | 6 | 9h-15h | 6 | 9h-15h | 6 | 9h-15h | 6 | 9h-15h | 6 | 9h-15h | 6 | 9h-15h | 6 | 9h-15h | 6 | 9h-15h | 6 | 9h-15h | 6 | 9h-15h | 6 | 9h-15h | 6 | 9h-15h | 6 | 9h-15h | 6 | 9h-15h | 6 | 9h-15h | 6 | 9h-15h | 6 | 9h-15h | 6 | 9h-15h | 6 | 9h-15h | 6 | 9h-15h | 6 | 9h-15h | 6 | 9h-15h | 6 | 9h-15h | 6 | 9h-15h | 6 | 9h-15h | 6 | 9h-15h | 6 | 9h-15h | 6 | 9h-15h | 6 | 9h-15h | 6 | 9h-15h | 6 | 9h-15h | 6 | 9h-15h | 6 | 9h-15h | 6 | 9h-15h | 6 | 9h-15h | 6 | 9h-15h | 6 | 9h-15h | 6 | 9h-15h | 6 | 9h-15h | 6 | 9h-15h | 6 | 9h-15h | 6 | 9h-15h | 6 | 9h-15h | 6 | 9h-15h | 6 | 9h-15h | 6 | 9h-15h | 6 | 9h-15h | 6 | 9h-15h | 6 | 9h-15h | 6 | 9h-15h | 6 | 9h-15h | 6 | 9h-15h | 6 | 9h-15h | 6 | 9h-15h | 6 | 9h-15h | 6 | 9h-15h | 6 | 9h-15h | 6 | 9h-15h | 6 | 9h-15h | 6 | 9h-15h | 6 | 9h-15h | 6 | 9h-15h | 6 | 9h-15h | 6 | 9h-15h | 6 | 9h-15h | 6 | 9h-15h | 6 | 9h-15h | 6 | 9h-15h | 6 | 9h-15h | 6 | 9h-15h | 6 | 9h-15h | 6 | 9h-15h | 6 | 9h-15h | 6 | 9h-15h | 6 | 9h-15h | 6 | 9h-15h | 6 | 9h-15h | 6 | 9h-15h | 6 | 9h-15h | 6 | 9h-15h | 6 | 9h-15h | 6 | 9h-15h | 6 | 9h-15h | 6 | 9h-15h | 6 | 9h-15h | 6 | 9h-15h | 6 | 9h-15h | 6 | 9h-15h | 6 | 9h-15h | 6 | 9h-15h | 6 | 9h-15h | 6 | 9h-15h | 6 | 9h-15h | 6 | 9h-15h | 6 | 9h-15h | 6 | 9h-15h | 6 | 9h-15h | 6 | 9h-15h | 6 | 9h-15h | 6 | 9h-15h | 6 | 9h-15h | 6 | 9h-15h | 6 | 9h-15h | 6 | 9h-15h | 6 | 9h-15h | 6 | 9h-15h | 6 | 9h-15h | 6 | 9h-15h | 6 | 9h-15h | 6 | 9h-15h | 6 | 9h-15h | 6 | 9h-15h | 6 | 9h-15h | 6 | 9h-15h | 6 | 9h-15h | 6 | 9h-15h | 6 | 9h-15h | 6 | 9h-15h | 6 | 9h-15h | 6 | 9h-15h | 6 | 9h-15h | 6 | 9h-15h | 6 | 9h-15h | 6 | 9h-15h | 6 | 9h-15h | 6 | 9h-15h | 6 | 9h-15h | 6 | 9h-15h | 6 | 9h-15h | 6 | 9h-15h | 6 | 9h-15h | 6 | 9h-15h | 6 | 9h-15h | 6 | 9h-15h | 6 | 9h-15h | 6 | 9h-15h | 6 | 9h-15h | 6 | 9h-15h | 6 | 9h-15h | 6 | 9h-15h | 6 | 9h-15h | 6 | 9h-15h | 6 | 9h-15h | 6 | 9h-15h | 6 | 9h-15h | 6 | 9h-15h | 6 | 9h-15h | 6 | 9h-15h | 6 | 9h-15h | 6 | 9h-15h | 6 | 9h-15h | 6 | 9h-15h | 6 | 9h-15h | 6 | 9h-15h | 6 | 9h-15h | 6 | 9h-15h | 6 | 9h-15h | 6 | 9h-15h | 6 | 9h-15h | 6 | 9h-15h | 6 | 9h-15h | 6 | 9h-15h | 6 | 9h-15h | 6 | 9h-15h | 6 | 9h-15h | 6 | 9h-15h | 6 | 9h-15h | 6 | 9h-15h | 6 | 9h-15h | 6 | 9h-15h | 6 | 9h-15h | 6 | 9h-15h | 6 | 9h-15h | 6 | 9h-15h | 6 | 9h-15h | 6 | 9h-15h | 6 | 9h-15h | 6 | 9h-15h | 6 | 9h-15h | 6 | 9h-15h | 6 | 9h-15h | 6 | 9h-15h | 6 | 9h-15h | 6 | 9h-15h | 6 | 9h-15h | 6 | 9h-15h | 6 | 9h-15h | 6 | 9h-15h | 6 | 9h-15h | 6 | 9h-15h | 6 | 9h-15h | 6 | 9h-15h | 6 | 9h-15h | 6 | 9h-15h | 6 | 9h-15h | 6 | 9h-15h | 6 | 9h-15h | 6 | 9h-15h | 6 | 9h-15h | 6 | 9h-15h | 6 | 9h-15h | 6 | 9h-15h | 6 | 9h-15h | 6 | 9h-15h | 6 | 9h-15h | 6 | 9h-15h | 6 | 9h-15h | 6 | 9h-15h | 6 | 9h-15h | 6 | 9h-15h | 6 | 9h-15h | 6 | 9h-15h | 6 | 9h-15h | 6 | 9h-15h | 6 | 9h-15h | 6 | 9h-15h | 6 | 9h-15h | 6 | 9h-15h | 6 | 9h-15h | 6 | 9h-15h | 6 | 9h-15h | 6 | 9h-15h | 6 | 9h-15h | 6 | 9h-15h | 6 | 9h-15h | 6 | 9h-15h | 6 | 9h-15h | 6 | 9h-15h | 6 | 9h-15h | 6 | 9h-15h | 6 | 9h-15h | 6 | 9h-15h | 6 | 9h-15h | 6 | 9h-15h | 6 | 9h-15h | 6 | 9h-15h | 6 | 9h-15h | 6 | 9h-15h | 6 | 9h-15h | 6 | 9h-15h | 6 | 9h-15h | 6 | 9h-15h | 6 | 9h-15h | 6 | 9h-15h | 6 | 9h-15h | 6 | 9h-15h | 6 | 9h-15h | 6 | 9h-15h | 6 | 9h-15h | 6 | 9h-15h | 6 | 9h-15h | 6 | 9h-15h | 6 | 9h-15h | 6 | 9h-15h | 6 | 9h-15h | 6 | 9h-15h | 6 | 9h-15h | 6 | 9h-15h | 6 | 9h-15h | 6 | 9h-15h | 6 | 9h-15h | 6 | 9h-15h | 6 | 9h-15h | 6 | 9h-15h | 6 | 9h-15h | 6 | 9h-15h | 6 | 9h-15h | 6 | 9h-15h | 6 | 9h-15h | 6 | 9h-15h | 6 | 9h-15h | 6 | 9h-15h | 6 | 9h-15h | 6 | 9h-15h | 6 | 9h-15h | 6 | 9h-15h | 6 | 9h-15h | 6 | 9h-15h | 6 | 9h-15h | 6 | 9h-15h | 6 | 9h-15h | 6 | 9h-15h | 6 | 9h-15h | 6 | 9h-15h | 6 | 9h-15h | 6 | 9h-15h | 6 | 9h-15h | 6 | 9h-15h | 6 | 9h-15h | 6 | 9h-15h | 6 | 9h-15h | 6 | 9h-15h | 6 | 9h-15h | 6 | 9h-15h | 6 | 9h-15h | 6 | 9h-15h | 6 | 9h-15h | 6 | 9h-15h | 6 | 9h-15h | 6 | 9h-15h | 6 | 9h-15h | 6 | 9h-15h | 6 | 9h-15h | 6 | 9h-15h | 6 | 9h-15h | 6 | 9h-15h | 6 | 9h-15h | 6 | 9h-15h | 6 | 9h-15h | 6 | 9h-15h | 6 | 9h-15h | 6 | 9h-15h | 6 | 9h-15h | 6 | 9h-15h | 6 | 9h-15h | 6 | 9h-15h | 6 | 9h-15h | 6 | 9h-15h | 6 | 9h-15h | 6 | 9h-15h | 6 | 9h-15h | 6 | 9h-15h | 6 | 9h-15h | 6 | 9h-15h | 6 | 9h-15h | 6 | 9h-15h | 6 | 9h-15h | 6 | 9h-15h | 6 | 9h-15h | 6 | 9h-15h | 6 | 9h-15h | 6 | 9h-15h | 6 | 9h-15h | 6 | 9h-15h | 6 | 9h-15h | 6 | 9h-15h | 6 | 9h-15h | 6 | 9h-15h | 6 | 9h-15h | 6 | 9h-15h | 6 | 9h-15h | 6 | 9h-15h | 6 | 9h-15h | 6 | 9h-15h | 6 | 9h-15h | 6 | 9h-15h | 6 | 9h-15h | 6 | 9h-15h | 6 | 9h-15h | 6 | 9h-15h | 6 | 9h-15h | 6 | 9h-15h | 6 | 9h-15h | 6 | 9h-15h | 6 | 9h-15h | 6 | 9h-15h | 6 | 9h-15h | 6 | 9h-15h | 6 | 9h-15h | 6 | 9h-15h | 6 | 9h-15h | 6 | 9h-15h | 6 | 9h-15h | 6 | 9h-15h | 6 | 9h-15h | 6 | 9h-15h | 6 | 9h-15h | 6 | 9h-15h | 6 | 9h-15h | 6 | 9h-15h | 6 | 9h-15h | 6 | 9h-15h | 6 | 9h-15h | 6 | 9h-15h | 6 | 9h-15h | 6 | 9h-15h | 6 | 9h-15h | 6 | 9h-15h | 6 | 9h-15h | 6 | 9h-15h | 6 | 9h-15h | 6 | 9h-15h | 6 | 9h-15h | 6 | 9h-15h | 6 | 9h-15h | 6 | 9h-15h | 6 | 9h-15h | 6 | 9h-15h | 6 | 9h-15h | 6 | 9h-15h | 6 | 9h-15h | 6 | 9h-15h | 6 | 9h-15h | 6 | 9h-15h | 6 | 9h-15h | 6 | 9h-15h | 6 | 9h-15h | 6 | 9h-15h | 6 | 9h-15h | 6 | 9h-15h | 6 | 9h-15h | 6 | 9h-15h | 6 | 9h-15h | 6 | 9h-15h | 6 | 9h-15h | 6 | 9h-15h | 6 | 9h-15h | 6 | 9h-15h | 6 | 9h-15h | 6 | 9h-15h | 6 | 9h-15h | 6 | 9h-15h | 6 | 9h-15h | 6 | 9h-15h | 6 | 9h-15h | 6 | 9h-15h | 6 | 9h-15h | 6 | 9h-15h | 6 | 9h-15h | 6 | 9h-15h | 6 | 9h-15h | 6 | 9h-15h | 6 | 9h-15h | 6 | 9h-15h | 6 | 9h-15h | 6 | 9h-15h | 6 | 9h-15h | 6 | 9h-15h | 6 | 9h-15h | 6 | 9h-15h | 6 | 9h-15h | 6 | 9h-15h | 6 | 9h-15h | 6 | 9h-15h | 6 | 9h-15h | 6 | 9h-15h | 6 | 9h-15h | 6 | 9h-15h | 6 | 9h-15h | 6 | 9h-15h | 6 | 9h-15h | 6 | 9h-15h | 6 | 9h-15h | 6 | 9h-15h | 6 | 9h-15h | 6 | 9h-15h | 6 | 9h-15h | 6 | 9h-15h | 6 | 9h-15h | 6 | 9h-15h | 6 | 9h-15h | 6 | 9h-15h | 6 | 9h-15h | 6 | 9h-15h | 6 | 9h-15h | 6 | 9h-15h | 6 | 9h-15h | 6 | 9h-15h | 6 | 9h-15h | 6 | 9h-15h | 6 | 9h-15h | 6 | 9h-15h | 6 | 9h-15h | 6 | 9h-15h | 6 | 9h-15h | 6 | 9h-15h | 6 | 9h-15h | 6 | 9h-15h | 6 | 9h-15h | 6 | 9h-15h | 6 | 9h-15h | 6 | 9h-15h | 6 | 9h-15h | 6 | 9h-15h | 6 | 9h-15h | 6 | 9h-15h | 6 | 9h-15h | 6 | 9h-15h | 6 | 9h-15h | 6 | 9h-15h | 6 | 9h-15h | 6 | 9h-15h | 6 | 9h-15h | 6 | 9h-15h | 6 | 9h-15h | 6 | 9h-15h | 6 | 9h-15h | 6 | 9h-15h | 6 | 9h-15h | 6 | 9h-15h | 6 | 9h-15h | 6 | 9h-15h | 6 | 9h-15h | 6 | 9h-15h | 6 | 9h-15h | 6 | 9h-15h | 6 | 9h-15h | 6 | 9h-15h | 6 | 9h-15h | 6 | 9h-15h | 6 | 9h-15h | 6 | 9h-15h | 6 | 9h-15h | 6 | 9h-15h | 6 | 9h-15h | 6 | 9h-15h | 6 | 9h-15h | 6 | 9h-15h | 6 | 9h-15h | 6 | 9h-15h | 6 | 9h-15h | 6 | 9h-15h | 6 | 9h-15h | 6 | 9h-15h | 6 | 9h-15h | 6 | 9h-15h | 6 | 9h-15h | 6 | 9h-15h | 6 | 9h-15h | 6 | 9h-15h | 6 | 9h-15h | 6 | 9h-15h | 6 | 9h-15h | 6 | 9h-15h | 6 | 9h-15h | 6 | 9h-15h | 6 | 9h-15h | 6 | 9h-15h | 6 | 9h-15h | 6 | 9h-15h | 6 | 9h-15h | 6 | 9h-15h | 6 | 9h-15h | 6 | 9h-15h | 6 | 9h-15h | 6 | 9h-15h | 6 | 9h-15h | 6 | 9h-15h | 6 | 9h-15h | 6 | 9h-15h | 6 | 9h-15h | 6 | 9h-15h | 6 | 9h-15h | 6 | 9h-15h | 6 | 9h-15h | 6 | 9h-15h | 6 | 9h-15h | 6 | 9h-15h | 6 | 9h-15h | 6 | 9h-15h | 6 | 9h-15h | 6 | 9h-15h | 6 | 9h-15h | 6 | 9h-15h | 6 | 9h-15h | 6 | 9h-15h | 6 | 9h-15h | 6 | 9h-15h | 6 | 9h-15h | 6 | 9h-15h | 6 | 9h-15h | 6 | 9h-15h | 6 | 9h-15h | 6 | 9h-15h | 6 | 9h-15h | 6 | 9h-15h | 6 | 9h-15h | 6 | 9h-15h | 6 | 9h-15h | 6 | 9h-15h | 6 | 9h-15h | 6 | 9h-15h | 6 | 9h-15h | 6 | 9h-15h | 6 | 9h-15h | 6 | 9h-15h | 6 | 9h-15h | 6 | 9h-15h | 6 | 9h-15h | 6 | 9h-15h | 6 | 9h-15h | 6 | 9h-15h | 6 | 9h-15h | 6 | 9h-15h | 6 | 9h-15h | 6 | 9h-15h | 6 | 9h-15h | 6 | 9h-15h | 6 | 9h-15h | 6 | 9h-15h | 6 | 9h-15h | 6 | 9h-15h | 6 | 9h-15h | 6 | 9h-15h | 6 | 9h-15h | 6 | 9h-15h | 6 | 9h-15h | 6 | 9h-15h | 6 | 9h-15h | 6 | 9h-15h | 6 | 9h-15h | 6 | 9h-15h | 6 | 9h-15h | 6 | 9h-15h | 6 | 9h-15h | 6 | 9h-15h | 6 | 9h-15h | 6 | 9h-15h | 6 | 9h-15h | 6 | 9h-15h | 6 | 9h-15h | 6 | 9h-15h | 6 | 9h-15h | 6 | 9h-15h | 6 | 9h-15h | 6 | 9h-15h | 6 | 9h-15h | 6 | 9h-15h | 6 | 9h-15h | 6 | 9h-15h | 6 | 9h-15h | 6 | 9h-15h | 6 | 9h-15h | 6 | 9h-15h | 6 | 9h-15h | 6 | 9h-15h | 6 | 9h-15h | 6 | 9h-15h | 6 | 9h-15h | 6 | 9h-15h | 6 | 9h-15h | 6 | 9h-15h | 6 | 9h-15h | 6 | 9h-15h | 6 | 9h-15h | 6 | 9h-15h | 6 | 9h-15h | 6 | 9h-15h | 6 | 9h-15h | 6 | 9h-15h | 6 | 9h-15h | 6 | 9h-15h | 6 | 9h-15h | 6 | 9h-15h | 6 | 9h-15h | 6 | 9h-15h | 6 | 9h-15h | 6 | 9h-15h | 6 | 9h-15h | 6 | 9h-15h | 6 | 9h-15h | 6 | 9h-15h | 6 | 9h-15h | 6 | 9h-15h | 6 | 9h-15h | 6 | 9h-15h | 6 | 9h-15h | 6 | 9h-15h | 6 | 9h-15h | 6 | 9h-15h | 6 | 9h-15h | 6 | 9h-15h | 6 | 9h-15h | 6 | 9h-15h | 6 | 9h-15h | 6 | 9h-15h | 6 | 9h-15h | 6 | 9h-15h | 6 | 9h-15h | 6 | 9h-15h | 6 | 9h-15h | 6 | 9h-15h | 6 | 9h-15h | 6 | 9h-15h | 6 | 9h-15h | 6 | 9h-15h | 6 | 9h-15h | 6 | 9h-15h | 6 | 9h-15h | 6 | 9h-15h | 6 | 9h-15h | 6 | 9h-15h | 6 | 9h-15h | 6 | 9h-15h | 6 | 9h-15h | 6 | 9h-15h | 6 | 9h-15h | 6 | 9h-15h | 6 | 9h-15h | 6 | 9h-15h | 6 | 9h-15h | 6 | 9h-15h | 6 | 9h-15h | 6 | 9h-15h | 6 | 9h-15h | 6 | 9h-15h | 6 | 9h-15h | 6 | 9h-15h | 6 | 9h-15h | 6 | 9h-15h | 6 | 9h-15h | 6 | 9h-15h | 6 | 9h-15h | 6 | 9h-15h | 6 | 9h-15h | 6 | 9h-15h | 6 | 9h-15h | 6 | 9h-15h | 6 | 9h-15h | 6 | 9h-15h | 6 | 9h-15h | 6 | 9h-15h | 6 | 9h-15h | 6 | 9h-15h | 6 | 9h-15h | 6 | 9h-15h | 6 | 9h-15h | 6 | 9h-15h | 6 | 9h-15h | 6 | 9h-15h | 6 | 9h-15h | 6 | 9h-15h | 6 | 9h-15h | 6 | 9h-15h | 6 | 9h-15h | 6 | 9h-15h | 6 | 9h-15h | 6 | 9h-15h | 6 | 9h-15h | 6 | 9h-15h | 6 | 9h-15h | 6 | 9h-15h | 6 | 9h-15h | 6 | 9h-15h | 6 | 9h-15h | 6 | 9h-15h | 6 | 9h-15h | 6 | 9h-15h | 6 | 9h-15h | 6 | 9h-15h | 6 | 9h-15h | 6 | 9h-15h | 6 | 9h-15h | 6 | 9h-15h | 6 | 9h-15h | 6 | 9h-15h | 6 | 9h-15h | 6 | 9h-15h | 6 | 9h-15h | 6 | 9h-15h | 6 | 9h-15h | 6 | 9h-15h | 6 | 9h-15h | 6 | 9h-15h | 6 | 9h-15h | 6 | 9h-15h | 6 | 9h-15h | 6 | 9h-15h | 6 | 9h-15h | 6 | 9h-15h | 6 | 9h-15h | 6 | 9h-15h | 6 | 9h-15h | 6 | 9h-15h | 6 | 9h-15h | 6 | 9h-15h | 6 | 9h-15h | 6 | 9h-15h | 6 | 9h-15h | 6 | 9h-15h | 6 | 9h-15h | 6 | 9h-15h | 6 | 9h-15h | 6 | 9h-15h | 6 | 9h-15h | 6 | 9h-15h | 6 | 9h-15h | 6 | 9h-15h | 6 | 9h-15h | 6 | 9h-15h | 6 | 9h-15h | 6 | 9h-15h | 6 | 9h-15h | 6 | 9h-15h | 6 | 9h-15h | 6 | 9h-15h | 6 | 9h-15h | 6 | 9h-15h | 6 | 9h-15h | 6 | 9h-15h | 6 | 9h-15h | 6 | 9h-15h | 6 | 9h-15h | 6 | 9h-15h | 6 | 9h-15h | 6 | 9h-15h | 6 | 9h-15h | 6 | 9h-15h | 6 | 9h-15h | 6 | 9h-15h | 6 | 9h-15h | 6 | 9h-15h | 6 | 9h-15h | 6 | 9h-15h | 6 | 9h-15h | 6 | 9h-15h | 6 | 9h-15h | 6 | 9h-15h | 6 | 9h-15h | 6 | 9h-15h | 6 | 9h-15h | 6 | 9h-15h | 6 | 9h-15h | 6 | 9h-15h | 6 | 9h-15h | 6 | 9h-15h | 6 | 9h-15h | 6 | 9h-15h | 6 | 9h-15h | 6 | 9h-15h | 6 | 9h-15h | 6 | 9h-15h | 6 | 9h-15h | 6 | 9h-15h | 6 | 9h-15h | 6 | 9h-15h | 6 | 9h-15h | 6 | 9h-15h | 6 | 9h-15h | 6 | 9h-15h | 6 | 9h-15h | 6 | 9h-15h | 6 | 9h-15h | 6 | 9h-15h | 6 | 9h-15h | 6 | 9h-15h | 6 | 9h-15h | 6 | 9h-15h | 6 | 9h-15h | 6 | 9h-15h | 6 | 9h-15h | 6 | 9h-15h | 6 | 9h-15h | 6 | 9h-15h | 6 | 9h-15h | 6 | 9h-15h | 6 | 9h-15h | 6 | 9h-15h | 6 | 9h-15h | 6 | 9h-15h | 6 | 9h-15h | 6 | 9h-15h | 6 | 9h-15h | 6 | 9h-15h | 6 | 9h-15h | 6 | 9h-15h | 6 | 9h-15h | 6 | 9h-15h | 6 | 9h-15h | 6 | 9h-15h | 6 | 9h-15h | 6 | 9h-15h | 6 | 9h-15h | 6 | 9h-15h | 6 | 9h-15h | 6 | 9h-15h | 6 | 9h-15h | 6 | 9h-15h | 6 | 9h-15h | 6 | 9h-15h | 6 | 9h-15h | 6 | 9h-15h | 6 | 9h-15h | 6 | 9h-15h | 6 | 9h-15h | 6 | 9h-15h | 6 | 9h-15h | 6 | 9h-15h | 6 | 9h-15h | 6 | 9h-15h | 6 | 9h-15h | 6 | 9h-15h | 6 | 9h-15h | 6 | 9h-15h | 6 | 9h-15h | 6 | 9h-15h | 6 | 9h-15h | 6 | 9h-15h | 6 | 9h-15h | 6 | 9h-15h | 6 | 9h-15h | 6 | 9h-15h | 6 | 9h-15h | 6 | 9h-15h | 6 | 9h-15h | 6 | 9h-15h | 6 | 9h-15h | 6 | 9h-15h | 6 | 9h-15h | 6 | 9h-15h | 6 | 9h-15h | 6 | 9h-15h | 6 | 9h-15h | 6 | 9h-15h | 6 | 9h-15h | 6 | 9h-15h | 6 | 9h-15h | 6 | 9h-15h | 6 | 9h-15h | 6 | 9h-15h | 6 | 9h-15h | 6 | 9h-15h | 6 | 9h-15h | 6 | 9h-15h | 6 | 9h-15h | 6 | 9h-15h | 6 | 9h-15h | 6 | 9h-15h | 6 | 9h-15h | 6 | 9h-15h | 6 | 9h-15h | 6 | 9h-15h | 6 | 9h-15h | 6 | 9h-15h | 6 | 9h-15h | 6 | 9h-15h | 6 | 9h-15h | 6 | 9h-15h | 6 | 9h-15h | 6 | 9h-15h | 6 | 9h-15h | 6 | 9h-15h | 6 | 9h-15h | 6 | 9h-15h | 6 | 9h-15h | 6 | 9h-15h | 6 | 9h-15h | 6 | 9h-15h | 6 | 9h-15h | 6 | 9h-15h | 6 | 9h-15h | 6 | 9h-15h | 6 | 9h-15h | 6 | 9h-15h | 6 | 9h-15h | 6 | 9h-15h | 6 | 9h-15h | 6 | 9h-15h | 6 | 9h-15h | 6 | 9h-15h | 6 | 9h-15h | 6 | 9h-15h | 6 | 9h-15h | 6 | 9h-15h | 6 | 9h-15h | 6 | 9h-15h | 6 | 9h-15h | 6 | 9h-15h | 6 | 9h-15h | 6 | 9h-15h | 6 | 9h-15h | 6 | 9h-15h | 6 | 9h-15h | 6 | 9h-15h | 6 | 9h-15h | 6 | 9h-15h | 6 | 9h-15h | 6 | 9h-15h | 6 | 9h-15h | 6 | 9h-15h | 6 | 9h-15h | 6 | 9h-15h | 6 | 9h-15h | 6 | 9h-15h | 6 | 9h-15h | 6 | 9h-15h | 6 | 9h-15h | 6 | 9h-15h | 6 | 9h-15h | 6 | 9h-15h | 6 | 9h-15h | 6 | 9h-15h | 6 | 9h-15h | 6 | 9h-15h | 6 | 9h-15h | 6 | 9h-15h | 6 | 9h-15h | 6 | 9h-15h | 6 | 9h-15h | 6 | 9h-15h | 6 | 9h-15h | 6 | 9h-15h | 6 | 9h-15h | 6 | 9h-15h | 6 | 9h-15h | 6 | 9h-15h | 6 | 9h-15h | 6 | 9h-15h | 6 | 9h-15h | 6 | 9h-15h | 6 | 9h-15h | 6 | 9h-15h | 6 | 9h-15h | 6 | 9h-15h | 6 | 9h-15h | 6 | 9h-15h | 6 | 9h-15h | 6 | 9h-15h | 6 | 9h-15h | 6 | 9h-15h | 6 | 9h-15h | 6 | 9h-15h | 6 | 9h-15h | 6 | 9h-15h | 6 | 9h-15h | 6 | 9h-15h | 6 | 9h-15h | 6 | 9h-15h | 6 | 9h-15h | 6 | 9h-15h | 6 | 9h-15h | 6 | 9h-15h | 6 | 9h-15h | 6 | 9h-15h | 6 | 9h-15h | 6 | 9h-15h | 6 | 9h-15h | 6 | 9h-15h | 6 | 9h-15h | 6 | 9h-15h | 6 | 9h-15h | 6 | 9h-15h | 6 | 9h-15h | 6 | 9h-15h | 6 | 9h-15h | 6 | 9h-15h | 6 | 9h-15h | 6 | 9h-15h | 6 | 9h-15h | 6 | 9h-15h | 6 | 9h-15h | 6 | 9h-15h | 6 | 9h-15h | 6 | 9h-15h | 6 | 9h-15h | 6 | 9h-15h | 6 | 9h-15h | 6 | 9h-15h | 6 | 9h-15h | 6 | 9h-15h | 6 | 9h-15h | 6 | 9h-15h | 6 | 9h-15h | 6 | 9h-15h | 6 | 9h-15h | 6 | 9h-15h | 6 | 9h-15h | 6 | 9h-15h | 6 | 9h-15h | 6 | 9h-15h | 6 | 9h-15h | 6 | 9h-15h | 6 | 9h-15h | 6 | 9h-15h | 6 | 9h-15h | 6 | 9h-15h | 6 | 9h-15h | 6 | 9h-15h | 6 | 9h-15h | 6 | 9h-15h | 6 | 9h-15h | 6 | 9h-15h | 6 | 9h-15h | 6 | 9h-15h | 6 | 9h-15h | 6 | 9h-15h | 6 | 9h-15h | 6 | 9h-15h | 6 | 9h-15h | 6 | 9h-15h | 6 | 9h-15h | 6 | 9h-15h | 6 | 9h-15h | 6 | 9h-15h | 6 | 9h-15h | 6 | 9h-15h | 6 | 9h-15h | 6 | 9h-15h | 6 | 9h-15h | 6 | 9h-15h | 6 | 9h-15h | 6 | 9h-15h | 6 | 9h-15h | 6 | 9h-15h | 6 | 9h-15h | 6 | 9h-15h | 6 | 9h-15h | 6 | 9h-15h | 6 | 9h-15h | 6 | 9h-15h | 6 | 9h-15h | 6 | 9h-15h | 6 | 9h-15h | 6 | 9h-15h | 6 | 9h-15h | 6 | 9h-15h | 6 | 9h-15h | 6 | 9h-15h | 6 | 9h-15h | 6 | 9h-15h | 6 | 9h-15h | 6 | 9h-15h | 6 | 9h-15h | 6 | 9h-15h | 6 | 9h-15h | 6 | 9h-15h | 6 | 9h-15h | 6 | 9h-15h | 6 | 9h-15h | 6 | 9h-15h | 6 | 9h-15h | 6 | 9h-15h | 6 | 9h-15h | 6 | 9h-15h | 6 | 9h-15h | 6 | 9h-15h | 6 | 9h-15h | 6 | 9h-15h | 6 | 9h-15h | 6 | 9h-15h | 6 | 9h-15h | 6 | 9h-15h | 6 | 9h-15h | 6 | 9h-15h | 6 | 9h-15h | 6 | 9h-15h | 6 | 9h-15h | 6 | 9h-15h | 6 | 9h-15h | 6 | 9h-15h | 6 | 9h-15h | 6 | 9h-15h | 6 | 9h-15h | 6 | 9h-15h | 6 | 9h-15h | 6 | 9h-15h | 6 | 9h-15h | 6 | 9h-15h | 6 | 9h-15h | 6 | 9h-15h | 6 | 9h-15h | 6 | 9h-15h | 6 | 9h-15h | 6 | 9h-15h | 6 | 9h-15h | 6 | 9h-15h | 6 | 9h-15h | 6 | 9h-15h | 6 | 9h-15h | 6 | 9h-15h | 6 | 9h-15h | 6 | 9h-15h | 6 | 9h-15h | 6 | 9h-15h | 6 | 9h-15h | 6 | 9h-15h | 6 | 9h-15h | 6 | 9h-15h | 6 | 9h-15h | 6 | 9h-15h | 6 | 9h-15h | 6 | 9h-15h | 6 | 9h-15h | 6 | 9h-15h | 6 | 9h-15h | 6 | 9h-15h | 6 | 9h-15h | 6 | 9h-15h | 6 | 9h-15h | 6 | 9h-15h | 6 | 9h-15h | 6 | 9h-15h | 6 | 9h-15h | 6 | 9h-15h | 6 | 9h-15h | 6 | 9h-15h | 6 | 9h-15h | 6 | 9h-15h | 6 | 9h-15h | 6 | 9h-15h | 6 | 9h-15h | 6 | 9h-15h | 6 | 9h-15h | 6 | 9h-15h | 6 | 9h-15h | 6 | 9h-15h | 6 | 9h-15h | 6 | 9h-15h | 6 | 9h-15h | 6 | 9h-15h | 6 | 9h-15h | 6 | 9h-15h | 6 | 9h-15h | 6 | 9h-15h | 6 | 9h-15h | 6 | 9h-15h | 6 | 9h-15h | 6 | 9h-15h | 6 | 9h-15h | 6 | 9h-15h | 6 | 9h-15h | 6 | 9h-15h | 6 | 9h-15h | 6 | 9h-15h | 6 | 9h-15h | 6 | 9h-15h | 6 | 9h-15h | 6 | 9h-15h | 6 | 9h-15h | 6 | 9h-15h | 6 | 9h-15h | 6 | 9h-15h | 6 | 9h-15h | 6 | 9h-15h | 6 | 9h-15h | 6 | 9h-15h | 6 | 9h-15h | 6 | 9h-15h | 6 | 9h-15h | 6 | 9h-15h | 6 | 9h-15h | 6 | 9h-15h | 6 | 9h-15h | 6 | 9h-15h | 6 | 9h-15h | 6 | 9h-15h | 6 | 9h-15h | 6 | 9h-15h | 6 | 9h-15h | 6 | 9h-15h | 6 | 9h-15h | 6 | 9h-15h | 6 | 9h-15h | 6 | 9h-15h | 6 | 9h-15h | 6 | 9h-15h | 6 | 9h-15h | 6 | 9h-15h | 6 | 9h-15h | 6 | 9h-15h | 6 | 9h-15h | 6 | 9h-15h | 6 | 9h-15h | 6 | 9h-15h | 6 | 9h-15h | 6 | 9h-15h | 6 | 9h-15h | 6 | 9h-15h | 6 | 9h-15h | 6 | 9h-15h | 6 | 9h-15h | 6 | 9h-15h | 6 | 9h-15h | 6 | 9h-15h | 6 | 9h-15h | 6 | 9h-15h | 6 | 9h-15h | 6 | 9h-15h | 6 | 9h-15h | 6 | 9h-15h | 6 | 9h-15h | 6 | 9h-15h | 6 | 9h-15h | 6 | 9h-15h | 6 | 9h-15h | 6 | 9h-15h | 6 | 9h-15h | 6 | 9h-15h | 6 | 9h-15h | 6 | 9h-15h | 6 | 9h-15h | 6 | 9h-15h | 6 | 9h-15h | 6 | 9h-15h | 6 | 9h-15h | 6 | 9h-15h | 6 | 9h-15h | 6 | 9h-15h | 6 | 9h-15h | 6 | 9h-15h | 6 | 9h-15h | 6 | 9h-15h | 6 | 9h-15h | 6 | 9h-15h | 6 | 9h-15h | 6 | 9h-15h | 6 | 9h-15h | 6 | 9h-15h | 6 | 9h-15h | 6 | 9h-15h | 6 | 9h-15h | 6 | 9h-15h | 6 | 9h-15h | 6 | 9h-15h | 6 | 9h-15h | 6 | 9h-15h | 6 | 9h-15h | 6 | 9h-15h | 6 | 9h-15h | 6 | 9h-15h | 6 | 9h-15h | 6 | 9h-15h | 6 | 9h-15h | 6 | 9h-15h | 6 | 9h-15h | 6 | 9h-15h | 6 | 9h-15h | 6 | 9h-15h | 6 | 9h-15h | 6 | 9h-15h | 6 | 9h-15h | 6 | 9h-15h | 6 | 9h-15h | 6 | 9h-15h | 6 | 9h-15h | 6 | 9h-15h | 6 | 9h-15h | 6 | 9h-15h | 6 | 9h-15h | 6 | 9h-15h | 6 | 9h-15h | 6 | 9h-15h | 6 | 9h-15h | 6 | 9h-15h | 6 | 9h-15h | 6 | 9h-15h | 6 | 9h-15h | 6 | 9h-15h | 6 | 9h-15h | 6 | 9h-15h | 6 | 9h-15h | 6 | 9h-15h | 6 | 9h-15h | 6 | 9h-15h | 6 | 9h-15h | 6 | 9h-15h | 6 | 9h-15h | 6 | 9h-15h | 6 | 9h-15h | 6 | 9h-15h | 6 | 9h-15h | 6 | 9h-15h | 6 | 9h-15h | 6 | 9h-15h | 6 | 9h-15h | 6 | 9h-15h | 6 | 9h-15h | 6 | 9h-15h | 6 | 9h-15h | 6 | 9h-15h | 6 | 9h-15h | 6 | 9h-15h | 6 | 9h-15h | 6 | 9h-15h | 6 | 9h-15h | 6 | 9h-15h | 6 | 9h-15h | 6 | 9h-15h | 6 | 9h-15h | 6 | 9h-15h | 6 | 9h-15h | 6 | 9h-15h | 6 | 9h-15h | 6 | 9h-15h | 6 | 9h-15h | 6 | 9h-15h | 6 | 9h-15h | 6 | 9h-15h | 6 | 9h-15h | 6 | 9h-15h | 6 | 9h-15h | 6 | 9h-15h | 6 | 9h-15h | 6 | 9h-15h | 6 | 9h-15h | 6 | 9h-15h | 6 | 9h-15h | 6 | 9h-15h | 6 | 9h-15h | 6 | 9h-15h | 6 | 9h-15h | 6 | 9h-15h | 6 | 9h-15h | 6 | 9h-15h | 6 | 9h-15h | 6 | 9h-15h | 6 | 9h-15h | 6 | 9h-15h | 6 | 9h-15h | 6 | 9h-15h | 6 | 9h-15h | 6 | 9h-15h | 6 | 9h-15h | 6 | 9h-15h | 6 | 9h-15h | 6 | 9h-15h | 6 | 9h-15h | 6 | 9h-15h | 6 | 9h-15h | 6 | 9h-15h | 6 | 9h-15h | 6 | 9h-15h | 6 | 9h-15h | 6 | 9h-15h | 6 | 9h-15h | 6 | 9h-15h | 6 | 9h-15h | 6 | 9h-15h | 6 | 9h-15h | 6 | 9h-15h | 6 | 9h-15h | 6 | 9h-15h | 6 | 9h-15h | 6 | 9h-15h | 6 | 9h-15h | 6 | 9h-15h | 6 | 9h-15h | 6 | 9h-15h | 6 | 9h-15h | 6 | 9h-15h | 6 | 9h-15h | 6 | 9h-15h | 6 | 9h-15h | 6 | 9h-15h | 6 | 9h-15h | 6 | 9h-15h | 6 | 9h-15h | 6 | 9h-15h | 6 | 9h-15h | 6 | 9h-15h | 6 | 9h-15h | 6 | 9h-15h | 6 | 9h-15h | 6 | 9h-15h | 6 | 9h-15h | 6 | 9h-15h | 6 | 9h-15h | 6 | 9h-15h | 6 | 9h-15h | 6 | 9h-15h | 6 | 9h-15h | 6 | 9h-15h | 6 | 9h-15h | 6 | 9h-15h | 6 | 9h-15h | 6 | 9h-15h | 6 | 9h-15h | 6 | 9h-15h | 6 | 9h-15h | 6 | 9h-15h | 6 | 9h-15h | 6 | 9h-15h | 6 | 9h-15h | 6 | 9h-15h | 6 | 9h-15h | 6 | 9h-15h | 6 | 9h-15h | 6 | 9h-15h | 6 | 9h-15h | 6 | 9h-15h | 6 | 9h-15h | 6 | 9h-15h | 6 | 9h-15h | 6 | 9h-15h | 6 | 9h-15h | 6 | 9h-15h | 6 | 9h-15h | 6 | 9h-15h | 6 | 9h-15h | 6 | 9h-15h | 6 | 9h-15h | 6 | 9h-15h | 6 | 9h-15h | 6 | 9h-15h | 6 | 9h-15h | 6 | 9h-15h | 6 | 9h-15h | 6 | 9h-15h | 6 | 9h-15h | 6 | 9h-15h | 6 | 9h-15h | 6 | 9h-15h | 6 | 9h-15h | 6 | 9h-15h | 6 | 9h-15h | 6 | 9h-15h | 6 | 9h-15h | 6 | 9h-15h | 6 | 9h-15h | 6 | 9h-15h | 6 | 9h-15h | 6 | 9h-15h | 6 | 9h-15h | 6 | 9h-15h | 6 | 9h-15h | 6 | 9h-15h | 6 | 9h-15h | 6 | 9h-15h | 6 | 9h-15h | 6 | 9h-15h | 6 | 9h-15h | 6 | 9h-15h | 6 | 9h-15h | 6 | 9h-15h | 6 | 9h-15h | 6 | 9h-15h | 6 | 9h-15h | 6 | 9h-15h | 6 | 9h-15h | 6 | 9h-15h | 6 | 9h-15h | 6 | 9h-15h | 6 | 9h-15h | 6 | 9h-15h | 6 | 9h-15h | 6 | 9h-15h | 6 | 9h-15h | 6 | 9h-15h | 6 | 9h-15h | 6 | 9h-15h | 6 | 9h-15h | 6 | 9h-15h | 6 | 9h-15h | 6 | 9h-15h | 6 | 9h-15h | 6 | 9h-15h | 6 | 9h-15h | 6 | 9h-15h | 6 | 9h-15h | 6 | 9h-15h | 6 | 9h-15h | 6 | 9h-15h | 6 | 9h-15h | 6 | 9h-15h | 6 | 9h-15h | 6 | 9h-15h | 6 | 9h-15h | 6 | 9h-15h | 6 | 9h-15h | 6 | 9h-15h | 6 | 9h-15h | 6 | 9h-15h | 6 | 9h-15h | 6 | 9h-15h | 6 | 9h-15h | 6 | 9h-15h | 6 | 9h-15h | 6 | 9h-15h | 6 | 9h-15h | 6 | 9h-15h | 6 | 9h-15h | 6 | 9h-15h | 6 | 9h-15h | 6 | 9h-15h | 6 | 9h-15h | 6 | 9h-15h | 6 | 9h-15h | 6 | 9h-15h | 6 | 9h-15h | 6 | 9h-15h | 6 | 9h-15h | 6 | 9h-15h | 6 | 9h-15h | 6 | 9h-15h | 6 | 9h-15h | 6 | 9h-15h | 6 | 9h-15h | 6 | 9h-15h | 6 | 9h-15h | 6 | 9h-15h | 6 | 9h-15h | 6 | 9h-15h | 6 | 9h-15h | 6 | 9h-15h | 6 | 9h-15h | 6 | 9h-15h | 6 | 9h-15h | 6 | 9h-15h | 6 | 9h-15h | 6 | 9h-15h | 6 | 9h-15h | 6 | 9h-15h | 6 | 9h-15h | 6 | 9h-15h | 6 | 9h-15h | 6 | 9h-15h | 6 | 9h-15h | 6 | 9h-15h | 6 | 9h-15h | 6 | 9h-15h | 6 | 9h-15h | 6 | 9h-15h | 6 | 9h-15h | 6 | 9h-15h | 6 | 9h-15h | 6 | 9h-15h | 6 | 9h-15h | 6 | 9h-15h | 6 | 9h-15h | 6 | 9h-15h | 6 | 9h-15h | 6 | 9h-15h | 6 | 9h-15h | 6 | 9h-15h | 6 | 9h-15h | 6 | 9h-15h | 6 | 9h-15h | 6 | 9h-15h | 6 | 9h-15h | 6 | 9h-15h | 6 | 9h-15h | 6 | 9h-15h | 6 | 9h-15h | 6 | 9h-15h | 6 | 9h-15h | 6 | 9h-15h | 6 | 9h-15h | 6 | 9h-15h | 6 | 9h-15h | 6 | 9h-15h | 6 | 9h-15h | 6 | 9h-15h | 6 | 9h-15h | 6 | 9h-15h | 6 | 9h-15h | 6 | 9h-15h | 6 | 9h-15h | 6 | 9h-15h | 6 | 9h-15h | 6 | 9h-15h | 6 | 9h-15h | 6 | 9h-15h | 6 | 9h-15h | 6 | 9h-15h | 6 | 9h-15h | 6 | 9h-15h | 6 | 9h-15h | 6 | 9h-15h | 6 | 9h-15h | 6 | 9h-15h | 6 | 9h-15h | 6 | 9h-15h | 6 | 9h-15h | 6 | 9h-15h | 6 | 9h-15h | 6 | 9h-15h | 6 | 9h-15h | 6 | 9h-15h | 6 | 9h-15h | 6 | 9h-15h | 6 | 9h-15h | 6 | 9h-15h | 6 | 9h-15h | 6 | 9h-15h | 6 | 9h-15h | 6 | 9h-15h | 6 | 9h-15h | 6 | 9h-15h | 6 | 9h-15h | 6 | 9h-15h | 6 | 9h-15h | 6 | 9h-15h | 6 | 9h-15h | 6 | 9h-15h | 6 | 9h-15h | 6 | 9h-15h | 6 | 9h-15h | 6 | 9h-15h | 6 | 9h-15h | 6 | 9h-15h | 6 | 9h-15h | 6 | 9h-15h | 6 | 9h-15h | 6 | 9h-15h | 6 | 9h-15h | 6 | 9h-15h | 6 | 9h-15h | 6 | 9h-15h | 6 | 9h-15h | 6 | 9h-15h | 6 | 9h-15h | 6 | 9h-15h | 6 | 9h-15h | 6 | 9h-15h | 6 | 9h-15h | 6 | 9h-15h | 6 | 9h-15h | 6 | 9h-15h | 6 | 9h-15h | 6 | 9h-15h | 6 | 9h-15h | 6 | 9h-15h | 6 | 9h-15h | 6 | 9h-15h | 6 | 9h-15h | 6 | 9h-15h | 6 | 9h-15h | 6 | 9h-15h | 6 | 9h-15h | 6 | 9h-15h | 6 | 9h-15h | 6 | 9h-15h | 6 | 9h-15h | 6 | 9h-15h | 6 | 9h-15h | 6 | 9h-15h | 6 | 9h-15h | 6 | 9h-15h | 6 | 9h-15h | 6 | 9h-15h | 6 | 9h-15h | 6 | 9h-15h | 6 | 9h-15h | 6 | 9h-15h | 6 | 9h-15h | 6 | 9h-15h | 6 | 9h-15h | 6 | 9h-15h | 6 | 9h-15h | 6 | 9h-15h | 6 | 9h-15h | 6 | 9h-15h | 6 | 9h-15h | 6 | 9h-15h | 6 | 9h-15h | 6 | 9h-15h | 6 | 9h-15h | 6 | 9h-15h | 6 | 9h-15h | 6 | 9h-15h | 6 | 9h-15h | 6 | 9h-15h | 6 | 9h-15h | 6 | 9h-15h | 6 | 9h-15h | 6 | 9h-15h | 6 | 9h-15h | 6 | 9h-15h | 6 | 9h-15h | 6 | 9h-15h | 6 | 9h-15h | 6 | 9h-15h | 6 | 9h-15h | 6 | 9h-15h | 6 | 9h-15h | 6 | 9h-15h | 6 | 9h-15h | 6 | 9h-15h | 6 | 9h-15h | 6 | 9h-15h | 6 | 9h-15h | 6 | 9h-15h | 6 | 9h-15h | 6 | 9h-15h | 6 | 9h-15h | 6 | 9h-15h | 6 | 9h-15h | 6 | 9h-15h | 6 | 9h-15h | 6 | 9h-15h | 6 | 9h-15h | 6 | 9h-15h | 6 | 9h-15h | 6 | 9h-15h | 6 | 9h-15h | 6 | 9h-15h | 6 | 9h-15h | 6 | 9h-15h | 6 | 9h-15h | 6 | 9h-15h | 6 | 9h-15h | 6 | 9h-15h | 6 | 9h-15h | 6 | 9h-15h | 6 | 9h-15h | 6 | 9h-15h | 6 | 9h-15h | 6 | 9h-15h | 6 | 9h-15h | 6 | 9h-15h | 6 | 9h-15h | 6 | 9h-15h | 6 | 9h-15h | 6 | 9h-15h | 6 | 9h-15h | 6 | 9h-15h | 6 | 9h-15h | 6 | 9h-15h | 6 | 9h-15h | 6 | 9h-15h | 6 | 9h-15h | 6 | 9h-15h | 6 | 9h-15h | 6 | 9h-15h | 6 | 9h-15h | 6 | 9h-15h | 6 | 9h-15h | 6 | 9h-15h | 6 | 9h-15h | 6 | 9h-15h | 6 | 9h-15h | 6 | 9h-15h | 6 | 9h-15h | 6 | 9h-15h | 6 | 9h-15h | 6 | 9h-15h | 6 | 9h-15h | 6 | 9h-15h | 6 | 9h-15h | 6 | 9h-15h | 6 | 9h-15h | 6 | 9h-15h | 6 | 9h-15h | 6 | 9h-15h | 6 | 9h-15h | 6 | 9h-15h | 6 | 9h-15h | 6 | 9h-15h | 6 | 9h-15h | 6 | 9h-15h | 6 | 9h-15h | 6 | 9h-15h | 6 | 9h-15h | 6 | 9h-15h | 6 | 9h-15h | 6 | 9h-15h | 6 | 9h-15h | 6 | 9h-15h | 6 | 9h-15h | 6 | 9h-15h | 6 | 9h-15h | 6 | 9h-15h | 6 | 9h-15h | 6 | 9h-15h | 6 | 9h-15h | 6 | 9h-15h | 6 | 9h-15h | 6 | 9h-15h | 6 | 9h-15h | 6 | 9h-15h | 6 | 9h-15h | 6 | 9h-15h | 6 | 9h-15h | 6 | 9h-15h | 6 | 9h-15h | 6 | 9h-15h | 6 | 9h-15h | 6 | 9h-15h | 6 | 9h-15h | 6 | 9h-15h | 6 | 9h-15h | 6 | 9h-15h | 6 | 9h-15h | 6 | 9h-15h | 6 | 9h-15h | 6 | 9h-15h | 6 | 9h-15h | 6 | 9h-15h | 6 | 9h-15h | 6 | 9h-15h | 6 | 9h-15h | 6 | 9h-15h | 6 | 9h-15h | 6 | 9h-15h | 6 | 9h-15h | 6 | 9h-15h | 6 | 9h-15h | 6 | 9h-15h | 6 | 9h-15h | 6 | 9h-15h | 6 | 9h-15h | 6 | 9h-15h | 6 | 9h-15h | 6 | 9h-15h | 6 | 9h-15h | 6 | 9h-15h | 6 | 9h-15h | 6 | 9h-15h | 6 | 9h-15h | 6 | 9h-15h | 6 | 9h-15h | 6 | 9h-15h | 6 | 9h-15h | 6 | 9h-15h | 6 | 9h-15h | 6 | 9h-15h | 6 | 9h-15h | 6 | 9h-15h | 6 | 9h-15h | 6 | 9h-15h | 6 | 9h-15h | 6 | 9h-15h | 6 | 9h-15h | 6 | 9h-15h | 6 | 9h-15h | 6 | 9h-15h | 6 | 9h-15h | 6 | 9h-15h | 6 | 9h-15h | 6 | 9h-15h | 6 | 9h-15h | 6 | 9h-15h | 6 | 9h-15h | 6 | 9h-15h | 6 | 9h-15h | 6 | 9h-15h | 6 | 9h-15h | 6 | 9h-15h | 6 | 9h-15h | 6 | 9h-15h | 6 | 9h-15h | 6 | 9h-15h | 6 | 9h-15h | 6 | 9h-15h | 6 | 9h-15h | 6 | 9h-15h | 6 | 9h-15h | 6 | 9h-15h | 6 | 9h-15h | 6 | 9h-15h | 6 | 9h-15h | 6 | 9h-15h | 6 | 9h-15h | 6 | 9h-15h | 6 | 9h-15h | 6 | 9h-15h | 6 | 9h-15h | 6 | 9h-15h | 6 | 9h-15h | 6 | 9h-15h | 6 | 9h-15h | 6 | 9h-15h | 6 | 9h-15h | 6 | 9h-15h | 6 | 9h-15h | 6 | 9h-15h | 6 | 9h-15h | 6 | 9h-15h | 6 | 9h-15h | 6 | 9h-15h | 6 | 9h-15h | 6 | 9h-15h | 6 | 9h-15h | 6 | 9h-15h | 6 | 9h-15h | 6 | 9h-15h | 6 | 9h-15h | 6 | 9h-15h | 6 | 9h-15h | 6 | 9h-15h | 6 | 9h-15h | 6 | 9h-15h | 6 | 9h-15h | 6 | 9h-15h | 6 | 9h-15h | 6 | 9h-15h | 6 | 9h-15h | 6 | 9h-15h | 6 | 9h-15h | 6 | 9h-15h | 6 | 9h-15h | 6 | 9h-15h | 6 | 9h-15h | 6 | 9h-15h | 6 | 9h-15h | 6 | 9h-15h | 6 | 9h-15h | 6 | 9h-15h | 6 | 9h-15h | 6 | 9h-15h | 6 | 9h-15h | 6 | 9h-15h | 6 | 9h-15h | 6 | 9h-15h | 6 | 9h-15h | 6 | 9h-15h | 6 | 9h-15h | 6 | 9h-15h | 6 | 9h-15h | 6 | 9h-15h | 6 | 9h-15h | 6 | 9h-15h | 6 | 9h-15h | 6 | 9h-15h | 6 | 9h-15h | 6 | 9h-15h | 6 | 9h-15h | 6 | 9h-15h | 6 | 9h-15h | 6 | 9h-15h | 6 | 9h-15h | 6 | 9h-15h | 6 | 9h-15h | 6 | 9h-15h | 6 | 9h-15h | 6 | 9h-15h | 6 | 9h-15h | 6 | 9h-15h | 6 | 9h-15h | 6 | 9h-15h | 6 | 9h-15h | 6 | 9h-15h | 6 | 9h-15h | 6 | 9h-15h | 6 | 9h-15h | 6 | 9h-15h | 6 | 9h-15h | 6 | 9h-15h | 6 | 9h-15h | 6 | 9h-15h | 6 | 9h-15h | 6 | 9h-15h | 6 | 9h-15h | 6 | 9h-15h | 6 | 9h-15h | 6 | 9h-15h | 6 | 9h-15h | 6 | 9h-15h | 6 | 9h-15h | 6 | 9h-15h | 6 | 9h-15h | 6 | 9h-15h | 6 | 9h-15h | 6 | 9h-15h | 6 | 9h-15h | 6 | 9h-15h | 6 | 9h-15h | 6 | 9h-15h | 6 | 9h-15h | 6 | 9h-15h | 6 | 9h-15h | 6 | 9h-15h | 6 | 9h-15h | 6 | 9h-15h | 6 | 9h-15h | 6 | 9h-15h | 6 | 9h-15h | 6 | 9h-15h | 6 | 9h-15h | 6 | 9h-15h | 6 | 9h-15h | 6 | 9h-15h | 6 | 9h-15h | 6 | 9h-15h | 6 | 9h-15h | 6 | 9h-15h | 6 | 9h-15h | 6 | 9h-15h | 6 | 9h-15h | 6 | 9h-15h | 6 | 9h-15h | 6 | 9h-15h | 6 | 9h-15h | 6 | 9h-15h | 6 | 9h-15h | 6 | 9h-15h | 6 | 9h-15h | 6 | 9h-15h | 6 | 9h-15h | 6 | 9h-15h | 6 | 9h-15h | 6 | 9h-15h | 6 | 9h-15h | 6 | 9h-15h | 6 | 9h-15h | 6 | 9h-15h | 6 | 9h-15h | 6 | 9h-15h | 6 | 9h-15h | 6 | 9h-15h | 6 | 9h-15h | 6 | 9h-15h | 6 | 9h-15h | 6 | 9h-15h | 6 | 9h-15h | 6 | 9h-15h | 6 | 9h-15h | 6 | 9h-15h | 6 | 9h-15h | 6 | 9h-15h | 6 | 9h-15h | 6 | 9h-15h | 6 | 9h-15h | 6 | 9h-15h | 6 | 9h-15h | 6 | 9h-15h | 6 | 9h-15h | 6 | 9h-15h | 6 | 9h-15h | 6 | 9h-15h | 6 | 9h-15h | 6 | 9h-15h | 6 | 9h-15h | 6 | 9h-15h | 6 | 9h-15h | 6 | 9h-15h | 6 | 9h-15h | 6 | 9h-15h | 6 | 9h-15h | 6 | 9h-15h | 6 | 9h-15h | 6 | 9h-15h | 6 | 9h-15h | 6 | 9h-15h | 6 | 9h-15h | 6 | 9h-15h | 6 | 9h-15h | 6 | 9h-15h | 6 | 9h-15h | 6 | 9h-15h | 6 | 9h-15h | 6 | 9h-15h | 6 | 9h-15h | 6 | 9h-15h | 6 | 9h-15h | 6 | 9h-15h | 6 | 9h-15h | 6 | 9h-15h | 6 | 9h-15h | 6 | 9h-15h | 6 | 9h-15h | 6 | 9h-15h | 6 | 9h-15h | 6 | 9h-15h | 6 | 9h-15h | 6 | 9h-15h | 6 | 9h-15h | 6 | 9h-15h | 6 | 9h-15h | 6 | 9h-15h | 6 | 9h-15h | 6 | 9h-15h | 6 | 9h-15h | 6 | 9h-15h | 6 | 9h-15h | 6 | 9h-15h | 6 | 9h-15h | 6 | 9h-15h | 6 | 9h-15h | 6 | 9h-15h | 6 | 9h-15h | 6 | 9h-15h | 6 | 9h-15h | 6 | 9h-15h | 6 | 9h-15h | 6 | 9h-15h | 6 | 9h-15h | 6 | 9h-15h | 6 | 9h-15h | 6 | 9h-15h | 6 | 9h-15h | 6 | 9h-15h | 6 | 9h-15h | 6 | 9h-15h | 6 | 9h-15h | 6 | 9h-15h | 6 | 9h-15h | 6 | 9h-15h | 6 | 9h-15h | 6 | 9h-15h | 6 | 9h-15h | 6 | 9h-15h | 6 | 9h-15h | 6 | 9h-15h | 6 | 9h-15h | 6 | 9h-15h | 6 | 9h-15h | 6 | 9h-15h | 6 | 9h-15h | 6 | 9h-15h | 6 | 9h-15h | 6 | 9h-15h | 6 | 9h-15h | 6 | 9h-15h | 6 | 9h-15h | 6 | 9h-15h | 6 | 9h-15h | 6 | 9h-15h | 6 | 9h-15h | 6 | 9h-15h | 6 | 9h-15h | 6 | 9h-15h | 6 | 9h-15h | 6 | 9h-15h | 6 | 9h-15h | 6 | 9h-15h | 6 | 9h-15h | 6 | 9h-15h | 6 | 9h-15h | 6 | 9h-15h | 6 | 9h-15h | 6 | 9h-15h | 6 | 9h-15h | 6 | 9h-15h | 6 | 9h-15h | 6 | 9h-15h | 6 | 9h-15h | 6 | 9h-15h | 6 | 9h-15h | 6 | 9h-15h | 6 | 9h-15h | 6 | 9h-15h | 6 | 9h-15h | 6 | 9h-15h | 6 | 9h-15h | 6 | 9h-15h | 6 | 9h-15h | 6 | 9h-15h | 6 | 9h-15h | 6 | 9h-15h | 6 | 9h-15h | 6 | 9h-15h | 6 | 9h-15h | 6 | 9h-15h | 6 | 9h-15h | 6 | 9h-15h | 6 | 9h-15h | 6 | 9h-15h | 6 | 9h-15h | 6 | 9h-15h | 6 | 9h-15h | 6 | 9h-15h | 6 | 9h-15h | 6 | 9h-15h | 6 | 9h-15h | 6 | 9h-15h | 6 | 9h-15h | 6 | 9h-15h | 6 | 9h-15h | 6 | 9h-15h | 6 | 9h-15h | 6 | 9h-15h | 6 | 9h-15h | 6 | 9h-15h | 6 | 9h-15h | 6 | 9h-15h | 6 | 9h-15h | 6 | 9h-15h | 6 | 9h-15h | 6 | 9h-15h | 6 | 9h-15h | 6 | 9h-15h | 6 | 9h-15h | 6 | 9h-15h | 6 | 9h-15h | 6 | 9h-15h | 6 | 9h-15h | 6 | 9h-15h | 6 | 9h-15h | 6 | 9h-15h | 6 | 9h-15h | 6 | 9h-15h | 6 | 9h-15h | 6 | 9h-15h | 6 | 9h-15h | 6 | 9h-15h | 6 | 9h-15h | 6 | 9h-15h | 6 | 9h-15h | 6 | 9h-15h | 6 | 9h-15h | 6 | 9h-15h | 6 | 9h-15h | 6 | 9h-15h | 6 | 9h-15h | 6 | 9h-15h | 6 | 9h-15h | 6 | 9h-15h | 6 | 9h-15h | 6 | 9h-15h | 6 | 9h-15h | 6 | 9h-15h | 6 | 9h-15h | 6 | 9h-15h | 6 | 9h-15h | 6 | 9h-15h | 6 | 9h-15h | 6 | 9h-15h | 6 | 9h-15h | 6 | 9h-15h | 6 | 9h-15h | 6 | 9h-15h | 6 | 9h-15h | 6 | 9h-15h | 6 | 9h-15h | 6 | 9h-15h | 6 | 9h-15h | 6 | 9h-15h | 6 | 9h-15h | 6 | 9h-15h | 6 | 9h-15h | 6 | 9h-15h | 6 | 9h-15h | 6 | 9h-15h | 6 | 9h-15h | 6 | 9h-15h | 6 | 9h-15h | 6 | 9h-15h | 6 | 9h-15h | 6 | 9h-15h | 6 | 9h-15h | 6 | 9h-15h | 6 | 9h-15h | 6 | 9h-15h | 6 | 9h-15h | 6 | 9h-15h | 6 | 9h-15h | 6 | 9h-15h | 6 | 9h-15h | 6 | 9h-15h | 6 | 9h-15h | 6 | 9h-15h | 6 | 9h-15h | 6 | 9h-15h | 6 | 9h-15h | 6 | 9h-15h | 6 | 9h-15h | 6 | 9h-15h | 6 | 9h-15h | 6 | 9h-15h | 6 | 9h-15h | 6 | 9h-15h | 6 | 9h-15h | 6 | 9h-15h | 6 | 9h-15h | 6 | 9h-15h | 6 | 9h-15h | 6 | 9h-15h | 6 | 9h-15h | 6 | 9h-15h | 6 | 9h-15h | 6 | 9h-15h | 6 | 9h-15h | 6 | 9h-15h | 6 | 9h-15h | 6 | 9h-15h | 6 | 9h-15h | 6 | 9h-15h | 6 | 9h-15h | 6 | 9h-15h | 6 | 9h-15h | 6 | 9h-15h | 6 | 9h-15h | 6 | 9h-15h | 6 | 9h-15h | 6 | 9h-15h | 6 | 9h-15h | 6 | 9h-15h | 6 | 9h-15h | 6 | 9h-15h | 6 | 9h-15h | 6 | 9h-15h | 6 | 9h-15h | 6 | 9h-15h | 6 | 9h-15h | 6 | 9h-15h | 6 | 9h-15h | 6 | 9h-15h | 6 | 9h-15h | 6 | 9h-15h | 6 | 9h-15h | 6 | 9h-15h | 6 | 9h-15h | 6 | 9h-15h | 6 | 9h-15h | 6 | 9h-15h | 6 | 9h-15h | 6 | 9h-15h | 6 | 9h-15h | 6 | 9h-15h | 6 | 9h-15h | 6 | 9h-15h | 6 | 9h-15h | 6 | 9h-15h | 6 | 9h-15h | 6 | 9h-15h | 6 | 9h-15h | 6 | 9h-15h | 6 | 9h-15h | 6 | 9h-15h | 6 | 9h-15h | 6 | 9h-15h | 6 | 9h-15h | 6 | 9h-15h | 6 | 9h-15h | 6 | 9h-15h | 6 | 9h-15h | 6 | 9h-15h | 6 | 9h-15h | 6 | 9h-15h | 6 | 9h-15h | 6 | 9h-15h | 6 | 9h-15h | 6 | 9h-15h | 6 | 9h-15h | 6 | 9h-15h | 6 | 9h-15h | 6 | 9h-15h | 6 | 9h-15h | 6 | 9h-15h | 6 | 9h-15h | 6 | 9h-15h | 6 | 9h-15h | 6 | 9h-15h | 6 | 9h-15h | 6 | 9h-15h | 6 | 9h-15h | 6 | 9h-15h | 6 | 9h-15h | 6 | 9h-15h | 6 | 9h-15h | 6 | 9h-15h | 6 | 9h-15h | 6 | 9h-15h | 6 | 9h-15h | 6 | 9h-15h | 6 | 9h-15h | 6 | 9h-15h | 6 | 9h-15h | 6 | 9h-15h | 6 | 9h-15h | 6 | 9h-15h | 6 | 9h-15h | 6 | 9h-15h | 6 | 9h-15h | 6 | 9h-15h | 6 | 9h-15h | 6 | 9h-15h | 6 | 9h-15h | 6 | 9h-15h | 6 | 9h-15h | 6 | 9h-15h | 6 | 9h-15h | 6 | 9h-15h | 6 | 9h-15h | 6 | 9h-15h | 6 | 9h-15h | 6 | 9h-15h | 6 | 9h-15h | 6 | 9h-15h | 6 | 9h-15h | 6 | 9h-15h | 6 | 9h-15h | 6 | 9h-15h | 6 | 9h-15h | 6 | 9h-15h | 6 | 9h-15h | 6 | 9h-15h | 6 | 9h-15h | 6 | 9h-15h | 6 | 9h-15h | 6 | 9h-15h | 6 | 9h-15h | 6 | 9h-15h | 6 | 9h-15h | 6 | 9h-15h | 6 | 9h-15h | 6 | 9h-15h | 6 | 9h-15h | 6 | 9h-15h | 6 | 9h-15h | 6 | 9h-15h | 6 | 9h-15h | 6 | 9h-15h | 6 | 9h-15h | 6 | 9h-15h | 6 | 9h-15h | 6 | 9h-15h | 6 | 9h-15h | 6 | 9h-15h | 6 | 9h-15h | 6 | 9h-15h | 6 | 9h-15h | 6 | 9h-15h | 6 | 9h-15h | 6 | 9h-15h | 6 | 9h-15h | 6 | 9h-15h | 6 | 9h-15h | 6 | 9h-15h | 6 | 9h-15h | 6 | 9h-15h | 6 | 9h-15h | 6 | 9h-15h | 6 | 9h-15h | 6 | 9h-15h | 6 | 9h-15h | 6 | 9h-15h | 6 | 9h-15h | 6 | 9h-15h | 6 | 9h-15h | 6 | 9h-15h | 6 | 9h-15h | 6 | 9h-15h | 6 | 9h-15h | 6 | 9h-15h | 6 | 9h-15h | 6 | 9h-15h | 6 | 9h-15h | 6 | 9h-15h | 6 | 9h-15h | 6 | 9h-15h | 6 | 9h-15h | 6 | 9h-15h | 6 | 9h-15h | 6 | 9h-15h | 6 | 9h-15h | 6 | 9h-15h | 6 | 9h-15h | 6 | 9h-15h | 6 | 9h-15h | 6 | 9h-15h | 6 | 9h-15h | 6 | 9h-15h | 6 | 9h-15h | 6 | 9h-15h | 6 | 9h-15h | 6 | 9h-15h | 6 | 9h-15h | 6 | 9h-15h | 6 | 9h-15h | 6 | 9h-15h | 6 | 9h-15h | 6 | 9h-15h | 6 | 9h-15h | 6 | 9h-15h | 6 | 9h-15h | 6 | 9h-15h | 6 | 9h-15h | 6 | 9h-15h | 6 | 9h-15h | 6 | 9h-15h | 6 | 9h-15h | 6 | 9h-15h | 6 | 9h-15h | 6 | 9h-15h | 6 | 9h-15h | 6 | 9h-15h | 6 | 9h-15h | 6 | 9h-15h | 6 | 9h-15h | 6 | 9h-15h | 6 | 9h-15h | 6 | 9h-15h | 6 | 9h-15h | 6 | 9h-15h | 6 | 9h-15h | 6 | 9h-15h | 6 | 9h-15h | 6 | 9h-15h | 6 | 9h-15h | 6 | 9h-15h | 6 | 9h-15h | 6 | 9h-15h | 6 | 9h-15h | 6 | 9h-15h | 6 | 9h-15h | 6 | 9h-15h | 6 | 9h-15h | 6 | 9h-15h | 6 | 9h-15h | 6 | 9h-15h | 6 | 9h-15h | 6 | 9h-15h | 6 | 9h-15h | 6 | 9h-15h | 6 | 9h-15h | 6 | 9h-15h | 6 | 9h-15h | 6 | 9h-15h | 6 | 9h-15h | 6 | 9h-15h | 6 | 9h-15h | 6 | 9h-15h | 6 | 9h-15h | 6 | 9h-15h | 6 | 9h-15h | 6 | 9h-15h | 6 | 9h-15h | 6 | 9h-15h | 6 | 9h-15h | 6 | 9h-15h | 6 | 9h-15h | 6 | 9h-15h | 6 | 9h-15h | 6 | 9h-15h | 6 | 9h-15h | 6 | 9h-15h | 6 | 9h-15h | 6 | 9h-15h | 6 | 9h-15h | 6 | 9h-15h | 6 | 9h-15h | 6 | 9h-15h | 6 | 9h-15h | 6 | 9h-15h | 6 | 9h-15h | 6 | 9h-15h | 6 | 9h-15h | 6 | 9h-15h | 6 | 9h-15h | 6 | 9h-15h | 6 | 9h-15h | 6 | 9h-15h | 6 | 9h-15h | 6 | 9h-15h | 6 | 9h-15h | 6 | 9h-15h | 6 | 9h-15h | 6 | 9h-15h | 6 | 9h-15h | 6 | 9h-15h | 6 | 9h-15h | 6 | 9h-15h | 6 | 9h-15h | 6 | 9h-15h | 6 | 9h-15h | 6 | 9h-15h | 6 | 9h-15h | 6 | 9h-15h | 6 | 9h-15h | 6 | 9h-15h | 6 | 9h-15h | 6 | 9h-15h | 6 | 9h-15h | 6 | 9h-15h | 6 | 9h-15h | 6 | 9h-15h | 6 | 9h-15h | 6 | 9h-15h | 6 | 9h-15h | 6 | 9h-15h | 6 | 9h-15h | 6 | 9h-15h | 6 | 9h-15h | 6 | 9h-15h | 6 | 9h-15h | 6 | 9h-15h | 6 | 9h-15h | 6 | 9h-15h | 6 | 9h-15h | 6 | 9h-15h | 6 | 9h-15h | 6 | 9h-15h | 6 | 9h-15h | 6 | 9h-15h | 6 | 9h-15h | 6 | 9h-15h | 6 | 9h-15h | 6 | 9h-15h | 6 | 9h-15h | 6 | 9h-15h | 6 | 9h-15h | 6 | 9h-15h | 6 | 9h-15h | 6 | 9h-15h | 6 | 9h-15h | 6 | 9h-15h | 6 | 9h-15h | 6 | 9h-15h | 6 | 9h-15h | 6 | 9h-15h | 6 | 9h-15h | 6 | 9h-15h | 6 | 9h-15h | 6 | 9h-15h | 6 | 9h-15h | 6 | 9h-15h | 6 | 9h-15h | 6 | 9h-15h | 6 | 9h-15h | 6 | 9h-15h | 6 | 9h-15h | 6 | 9h-15h | 6 | 9h-15h | 6 | 9h-15h | 6 | 9h-15h | 6 | 9h-15h | 6 | 9h-15h | 6 | 9h-15h | 6 | 9h-15h | 6 | 9h-15h | 6 | 9h-15h | 6 | 9h-15h | 6 | 9h-15h | 6 | 9h-15h | 6 | 9h-15h | 6 | 9h-15h | 6 | 9h-15h | 6 | 9h-15h | 6 | 9h-15h | 6 | 9h-15h | 6 | 9h-15h | 6 | 9h-15h | 6 | 9h-15h | 6 | 9h-15h | 6 | 9h-15h | 6 | 9h-15h | 6 | 9h-15h | 6 | 9h-15h | 6 | 9h-15h | 6 | 9h-15h | 6 | 9h-15h | 6 | 9h-15h | 6 | 9h-15h | 6 | 9h-15h | 6 | 9h-15h | 6 | 9h-15h | 6 | 9h-15h | 6 | 9h-15h | 6 | 9h-15h | 6 | 9h-15h | 6 | 9h-15h | 6 | 9h-15h | 6 | 9h-15h | 6 | 9h-15h | 6 | 9h-15h | 6 | 9h-15h | 6 | 9h-15h | 6 | 9h-15h | 6 | 9h-15h | 6 | 9h-15h | 6 | 9h-15h | 6 | 9h-15h | 6 | 9h-15h | 6 | 9h-15h | 6 | 9h-15h | 6 | 9h-15h | 6 | 9h-15h | 6 | 9h-15h | 6 | 9h-15h | 6 | 9h-15h | 6 | 9h-15h | 6 | 9h-15h | 6 | 9h-15h | 6 | 9h-15h | 6 | 9h-15h | 6 | 9h-15h | 6 | 9h-15h | 6 | 9h-15h | 6 | 9h-15h | 6 | 9h-15h | 6 | 9h-15h | 6 | 9h-15h | 6 | 9h-15h | 6 | 9h-15h | 6 | 9h-15h | 6 | 9h-15h | 6 | 9h-15h | 6 | 9h-15h | 6 | 9h-15h | 6 | 9h-15h | 6 | 9h-15h | 6 | 9h-15h | 6 | 9h-15h | 6 | 9h-15h | 6 | 9h-15h | 6 | 9h-15h | 6 | 9h-15h | 6 | 9h-15h | 6 | 9h-15h | 6 | 9h-15h | 6 | 9h-15h | 6 | 9h-15h | 6 | 9h-15h | 6 | 9h-15h | 6 | 9h-15h | 6 | 9h-15h | 6 | 9h-15h | 6 | 9h-15h | 6 | 9h-15h | 6 | 9h-15h | 6 | 9h-15h | 6 | 9h-15h | 6 | 9h-15h | 6 | 9h-15h | 6 | 9h-15h | 6 | 9h-15h | 6 | 9h-15h | 6 | 9h-15h | 6 | 9h-15h | 6 | 9h-15h | 6 | 9h-15h | 6 | 9h-15h | 6 | 9h-15h | 6 | 9h-15h | 6 | 9h-15h | 6 | 9h-15h | 6 | 9h-15h | 6 | 9h-15h | 6 | 9h-15h | 6 | 9h-15h | 6 | 9h-15h | 6 | 9h-15h | 6 | 9h-15h | 6 | 9h-15h | 6 | 9h-15h | 6 | 9h-15h | 6 | 9h-15h | 6 | 9h-15h | 6 | 9h-15h | 6 | 9h-15h | 6 | 9h-15h | 6 | 9h-15h | 6 | 9h-15h | 6 | 9h-15h | 6 | 9h-15h | 6 | 9h-15h | 6 | 9h-15h | 6 | 9h-15h | 6 | 9h-15h | 6 | 9h-15h | 6 | 9h-15h | 6 | 9h-15h | 6 | 9h-15h | 6 | 9h-15h | 6 | 9h-15h | 6 | 9h-15h | 6 | 9h-15h | 6 | 9h-15h | 6 | 9h-15h | 6 | 9h-15h | 6 | 9h-15h | 6 | 9h-15h | 6 | 9h-15h | 6 | 9h-15h | 6 | 9h-15h | 6 | 9h-15h | 6 | 9h-15h | 6 | 9h-15h | 6 | 9h-15h | 6 | 9h-15h | 6 | 9h-15h | 6 | 9h-15h | 6 | 9h-15h | 6 | 9h-15h | 6 | 9h-15h | 6 | 9h-15h | 6 | 9h-15h | 6 | 9h-15h | 6 | 9h-15h | 6 | 9h-15h | 6 | 9h-15h | 6 | 9h-15h | 6 | 9h-15h | 6 | 9h-15h | 6 | 9h-15h | 6 | 9h-15h | 6 | 9h-15h | 6 | 9h-15h | 6 | 9h-15h | 6 | 9h-15h | 6 | 9h-15h | 6 | 9h-15h | 6 | 9h-15h | 6 | 9h-15h | 6 | 9h-15h | 6 | 9h-15h | 6 | 9h-15h | 6 | 9h-15h | 6 | 9h-15h | 6 | 9h-15h | 6 | 9h-15h | 6 | 9h-15h | 6 | 9h-15h | 6 | 9h-15h | 6 | 9h-15h | 6 | 9h-15h | 6 | 9h-15h | 6 | 9h-15h | 6 | 9h-15h | 6 | 9h-15h | 6 | 9h-15h | 6 | 9h-15h | 6 | 9h-15h | 6 | 9h-15h | 6 | 9h-15h | 6 | 9h-15h | 6 | 9h-15h | 6 | 9h-15h | 6 | 9h-15h | 6 | 9h-15h | 6 | 9h-15h | 6 | 9h-15h | 6 | 9h-15h | 6 | 9h-15h | 6 | 9h-15h | 6 | 9h-15h | 6 | 9h-15h | 6 | 9h-15h | 6 | 9h-15h | 6 | 9h-15h | 6 | 9h-15h | 6 | 9h-15h | 6 | 9h-15h | 6 | 9h-15h | 6 | 9h-15h | 6 | 9h-15h | 6 | 9h-15h | 6 | 9h-15h | 6 | 9h-15h | 6 | 9h-15h | 6 | 9h-15h | 6 | 9h-15h | 6 | 9h-15h | 6 | 9h-15h | 6 | 9h-15h | 6 | 9h-15h | 6 | 9h-15h | 6 | 9h-15h | 6 | 9h-15h | 6 | 9h-15h | 6 | 9h-15h | 6 | 9h-15h | 6 | 9h-15h | 6 | 9h-15h | 6 | 9h-15h | 6 | 9h-15h | 6 | 9h-15h | 6 | 9h-15h | 6 | 9h-15h | 6 | 9h-15h | 6 | 9h-15h | 6 | 9h-15h | 6 | 9h-15h | 6 | 9h-15h | 6 | 9h-15h | 6 | 9h-15h | 6 | 9h-15h | 6 | 9h-15h | 6 | 9h-15h | 6 | 9h-15h | 6 | 9h-15h | 6 | 9h-15h | 6 | 9h-15h | 6 | 9h-15h | 6 | 9h-15h | 6 | 9h-15h | 6 | 9h-15h | 6 | 9h-15h | 6 | 9h-15h | 6 | 9h-15h | 6 | 9h-15h | 6 | 9h-15h | 6 | 9h-15h | 6 | 9h-15h | 6 | 9h-15h | 6 | 9h-15h | 6 | 9h-15h | 6 | 9h-15h | 6 | 9h-15h | 6 | 9h-15h | 6 | 9h-15h | 6 | 9h-15h | 6 | 9h-15h | 6 | 9h-15h | 6 | 9h-15h | 6 | 9h-15h | 6 | 9h-15h | 6 | 9h-15h | 6 | 9h-15h | 6 | 9h-15h | 6 | 9h-15h | 6 | 9h-15h | 6 | 9h-15h | 6 | 9h-15h | 6 | 9h-15h | 6 | 9h-15h | 6 | 9h-15h | 6 | 9h-15h | 6 | 9h-15h | 6 | 9h-15h | 6 | 9h-15h | 6 | 9h-15h | 6 | 9h-15h | 6 | 9h-15h | 6 | 9h-15h | 6 | 9h-15h | 6 | 9h-15h | 6 | 9h-15h | 6 | 9h-15h | 6 | 9h-15h | 6 | 9h-15h | 6 | 9h-15h | 6 | 9h-15h | 6 | 9h-15h | 6 | 9h-15h | 6 | 9h-15h | 6 | 9h-15h | 6 | 9h-15h | 6 | 9h-15h | 6 | 9h-15h | 6 | 9h-15h | 6 | 9h-15h | 6 | 9h-15h | 6 | 9h-15h | 6 | 9h-15h | 6 | 9h-15h | 6 | 9h-15h | 6 | 9h-15h | 6 | 9h-15h | 6 | 9h-15h | 6 | 9h-15h | 6 | 9h-15h | 6 | 9h-15h | 6 | 9h-15h | 6 | 9h-15h | 6 | 9h-15h | 6 | 9h-15h | 6 | 9h-15h | 6 | 9h-15h | 6 | 9h-15h | 6 | 9h-15h | 6 | 9h-15h | 6 | 9h-15h | 6 | 9h-15h | 6 | 9h-15h | 6 | 9h-15h | 6 | 9h-15h | 6 | 9h-15h | 6 | 9h-15h | 6 | 9h-15h | 6 | 9h-15h | 6 | 9h-15h | 6 | 9h-15h | 6 | 9h-15h | 6 | 9h-15h | 6 | 9h-15h | 6 | 9h-15h | 6 | 9h-15h | 6 | 9h-15h | 6 | 9h-15h | 6 | 9h-15h | 6 | 9h-15h | 6 | 9h-15h | 6 | 9h-15h | 6 | 9h-15h | 6 | 9h-15h | 6 | 9h-15h | 6 | 9h-15h | 6 | 9h-15h | 6 | 9h-15h | 6 | 9h-15h | 6 | 9h-15h | 6 | 9h-15h | 6 | 9h-15h | 6 | 9h-15h | 6 | 9h-15h | 6 | 9h-15h | 6 | 9h-15h | 6 | 9h-15h | 6 | 9h-15h | 6 | 9h-15h | 6 | 9h-15h | 6 | 9h-15h | 6 | 9h-15h | 6 | 9h-15h | 6 | 9h-15h | 6 | 9h-15h | 6 | 9h-15h | 6 | 9h-15h | 6 | 9h-15h | 6 | 9h-15h | 6 | 9h-15h | 6 | 9h-15h | 6 | 9h-15h | 6 | 9h-15h | 6 | 9h-15h | 6 | 9h-15h | 6 | 9h-15h | 6 | 9h-15h | 6 | 9h-15h | 6 | 9h-15h | 6 | 9h-15h | 6 | 9h-15h | 6 | 9h-15h | 6 | 9h-15h | 6 | 9h-15h | 6 | 9h-15h | 6 | 9h-15h | 6 | 9h-15h | 6 | 9h-15h | 6 | 9h-15h | 6 | 9h-15h | 6 | 9h-15h | 6 | 9h-15h | 6 | 9h-15h | 6 | 9h-15h | 6 | 9h-15h | 6 | 9h-15h | 6 | 9h-15h | 6 | 9h-15h | 6 | 9h-15h | 6 | 9h-15h | 6 | 9h-15h | 6 | 9h-15h | 6 | 9h-15h | 6 | 9h-15h | 6 | 9h-15h | 6 | 9h-15h | 6 | 9h-15h | 6 | 9h-15h | 6 | 9h-15h | 6 | 9h-15h | 6 | 9h-15h | 6 | 9h-15h | 6 | 9h-15h | 6 | 9h-15h | 6 | 9h-15h | 6 | 9h-15h | 6 | 9h-15h | 6 | 9h-15h | 6 | 9h-15h | 6 | 9h-15h | 6 | 9h-15h | 6 | 9h-15h | 6 | 9h-15h | 6 | 9h-15h | 6 | 9h-15h | 6 | 9h-15h | 6 | 9h-15h | 6 | 9h-15h | 6 | 9h-15h | 6 | 9h-15h | 6 | 9h-15h | 6 | 9h-15h | 6 | 9h-15h | 6 | 9h-15h | 6 | 9h-15h | 6 | 9h-15h | 6 | 9h-15h | 6 | 9h-15h | 6 | 9h-15h | 6 | 9h-15h | 6 | 9h-15h | 6 | 9h-15h | 6 | 9h-15h | 6 | 9h-15h | 6 | 9h-15h | 6 | 9h-15h | 6 | 9h-15h | 6 | 9h-15h | 6 | 9h-15h | 6 | 9h-15h | 6 | 9h-15h | 6 | 9h-15h | 6 | 9h-15h | 6 | 9h-15h | 6 | 9h-15h | 6 | 9h-15h | 6 | 9h-15h | 6 | 9h-15h | 6 | 9h-15h | 6 | 9h-15h | 6 | 9h-15h | 6 | 9h-15h | 6 | 9h-15h | 6 | 9h-15h | 6 | 9h-15h | 6 | 9h-15h | 6 | 9h-15h | 6 | 9h-15h | 6 | 9h-15h | 6 | 9h-15h | 6 | 9h-15h | 6 | 9h-15h | 6 | 9h-15h | 6 | 9h-15h | 6 | 9h-15h | 6 | 9h-15h | 6 | 9h-15h | 6 | 9h-15h | 6 | 9h-15h | 6 | 9h-15h | 6 | 9h-15h | 6 | 9h-15h | 6 | 9h-15h | 6 | 9h-15h | 6 | 9h-15h | 6 | 9h-15h | 6 | 9h-15h | 6 | 9h-15h | 6 | 9h-15h | 6 | 9h-15h | 6 | 9h-15h | 6 | 9h-15h | 6 | 9h-15h | 6 | 9h-15h | 6 | 9h-15h | 6 | 9h-15h | 6 | 9h-15h | 6 | 9h-15h | 6 | 9h-15h | 6 | 9h-15h | 6 | 9h-15h | 6 | 9h-15h | 6 | 9h-15h | 6 | 9h-15h | 6 | 9h-15h | 6 | 9h-15h | 6 | 9h-15h | 6 | 9h-15h | 6 | 9h-15h | 6 | 9h-15h | 6 | 9h-15h | 6 | 9h-15h | 6 | 9h-15h | 6 | 9h-15h | 6 | 9h-15h | 6 | 9h-15h | 6 | 9h-15h | 6 | 9h-15h | 6 | 9h-15h | 6 | 9h-15h | 6 | 9h-15h | 6 | 9h-15h | 6 | 9h-15h | 6 | 9h-15h | 6 | 9h-15h | 6 | 9h-15h | 6 | 9h-15h | 6 | 9h-15h | 6 | 9h-15h | 6 | 9h-15h | 6 | 9h-15h | 6 | 9h-15h | 6 | 9h-15h | 6 | 9h-15h | 6 | 9h-15h | 6 | 9h-15h | 6 | 9h-15h | 6 | 9h-15h | 6 | 9h-15h | 6 | 9h-15h | 6 | 9h-15h | 6 | 9h-15h | 6 | 9h-15h | 6 | 9h-15h | 6 | 9h-15h | 6 | 9h-15h | 6 | 9h-15h | 6 | 9h-15h | 6 | 9h-15h | 6 | 9h-15h | 6 | 9h-15h | 6 | 9h-15h | 6 | 9h-15h | 6 | 9h-15h | 6 | 9h-15h | 6 | 9h-15h | 6 | 9h-15h | 6 | 9h-15h | 6 | 9h-15h | 6 | 9h-15h | 6 | 9h-15h | 6 | 9h-15h | 6 | 9h-15h | 6 | 9h-15h | 6 | 9h-15h | 6 | 9h-15h | 6 | 9h-15h | 6 | 9h-15h | 6 | 9h-15h | 6 | 9h-15h | 6 | 9h-15h | 6 | 9h-15h | 6 | 9h-15h | 6 | 9h-15h | 6 | 9h-15h | 6 | 9h-15h | 6 | 9h-15h | 6 | 9h-15h | 6 | 9h-15h | 6 | 9h-15h | 6 | 9h-15h | 6 | 9h-15h | 6 | 9h-15h | 6 | 9h-15h | 6 | 9h-15h | 6 | 9h-15h | 6 | 9h-15h | 6 | 9h-15h | 6 | 9h-15h | 6 | 9h-15h | 6 | 9h-15h | 6 | 9h-15h | 6 | 9h-15h | 6 | 9h-15h | 6 | 9h-15h | 6 | 9h-15h | 6 | 9h-15h | 6 | 9h-15h | 6 | 9h-15h | 6 | 9h-15h | 6 | 9h-15h | 6 | 9h-15h | 6 | 9h-15h | 6 | 9h-15h | 6 | 9h-15h | 6 | 9h-15h | 6 | 9h-15h | 6 | 9h-15h | 6 | 9h-15h | 6 | 9h-15h | 6 | 9h-15h | 6 | 9h-15h | 6 | 9h-15h | 6 | 9h-15h | 6 | 9h-15h | 6 | 9h-15h | 6 | 9h-15h | 6 | 9h-15h | 6 | 9h-15h | 6 | 9h-15h | 6 | 9h-15h | 6 | 9h-15h | 6 | 9h-15h | 6 | 9h-15h | 6 | 9h-15h | 6 | 9h-15h | 6 | 9h-15h | 6 | 9h-15h | 6 | 9h-15h | 6 | 9h-15h | 6 | 9h-15h | 6 | 9h-15h | 6 | 9h-15h | 6 | 9h-15h | 6 | 9h-15h | 6 | 9h-15h | 6 | 9h-15h | 6 | 9h-15h | 6 | 9h-15h | 6 | 9h-15h | 6 | 9h-15h | 6 | 9h-15h | 6 | 9h-15h | 6 | 9h-15h | 6 | 9h-15h | 6 | 9h-15h | 6 | 9h-15h | 6 | 9h-15h | 6 | 9h-15h | 6 | 9h-15h | 6 | 9h-15h | 6 | 9h-15h | 6 | 9h-15h | 6 | 9h-15h | 6 | 9h-15h | 6 | 9h-15h | 6 | 9h-15h | 6 | 9h-15h | 6 | 9h-15h | 6 | 9h-15h | 6 | 9h-15h | 6 | 9h-15h | 6 | 9h-15h | 6 | 9h-15h | 6 | 9h-15h | 6 | 9h-15h | 6 | 9h-15h | 6 | 9h-15h | 6 | 9h-15h | 6 | 9h-15h | 6 | 9h-15h | 6 | 9h-15h | 6 | 9h-15h | 6 | 9h-15h | 6 | 9h-15h | 6 | 9h-15h | 6 | 9h-15h | 6 | 9h-15h | 6 | 9h-15h | 6 | 9h-15h | 6 | 9h-15h | 6 | 9h-15h | 6 | 9h-15h | 6 | 9h-15h | 6 | 9h-15h | 6 | 9h-15h | 6 | 9h-15h | 6 | 9h-15h | 6 | 9h-15h | 6 | 9h-15h | 6 | 9h-15h | 6 | 9h-15h | 6 | 9h-15h | 6 | 9h-15h | 6 | 9h-15h | 6 | 9h-15h | 6 | 9h-15h | 6 | 9h-15h | 6 | 9h-15h | 6 | 9h-15h | 6 | 9h-15h | 6 | 9h-15h | 6 | 9h-15h | 6 | 9h-15h | 6 | 9h-15h | 6 | 9h-15h | 6 | 9h-15h | 6 | 9h-15h | 6 | 9h-15h | 6 | 9h-15h | 6 | 9h-15h | 6 | 9h-15h | 6 | 9h-15h | 6 | 9h-15h | 6 | 9h-15h | 6 | 9h-15h | 6 | 9h-15h | 6 | 9h-15h | 6 | 9h-15h | 6 | 9h-15h | 6 | 9h-15h | 6 | 9h-15h | 6 | 9h-15h | 6 | 9h-15h | 6 | 9h-15h | 6 | 9h-15h | 6 | 9h-15h | 6 | 9h-15h | 6 | 9h-15h | 6 | 9h-15h | 6 | 9h-15h | 6 | 9h-15h | 6 | 9h-15h | 6 | 9h-15h | 6 | 9h-15h | 6 | 9h-15h | 6 | 9h-15h | 6 | 9h-15h | 6 | 9h-15h | 6 | 9h-15h | 6 | 9h-15h | 6 | 9h-15h | 6 | 9h-15h | 6 | 9h-15h | 6 | 9h-15h | 6 | 9h-15h | 6 | 9h-15h | 6 | 9h-15h | 6 | 9h-15h | 6 | 9h-15h | 6 | 9h-15h | 6 | 9h-15h | 6 | 9h-15h | 6 | 9h-15h | 6 | 9h-15h | 6 | 9h-15h | 6 | 9h-15h | 6 | 9h-15h | 6 | 9h-15h | 6 | 9h-15h | 6 | 9h-15h | 6 | 9h-15h | 6 | 9h-15h | 6 | 9h-15h | 6 | 9h-15h | 6 | 9h-15h | 6 | 9h-15h | 6 | 9h-15h | 6 | 9h-15h | 6 | 9h-15h | 6 | 9h-15h | 6 | 9h-15h | 6 | 9h-15h | 6 | 9h-15h | 6 | 9h-15h | 6 | 9h-15h | 6 | 9h-15h | 6 | 9h-15h | 6 | 9h-15h | 6 | 9h-15h | 6 | 9h-15h | 6 | 9h-15h | 6 | 9h-15h | 6 | 9h-15h | 6 | 9h-15h | 6 | 9h-15h | 6 | 9h-15h | 6 | 9h-15h | 6 | 9h-15h | 6 | 9h-15h | 6 | 9h-15h | 6 | 9h-15h | 6 | 9h-15h | 6 | 9h-15h | 6 | 9h-15h | 6 | 9h-15h | 6 | 9h-15h | 6 | 9h-15h | 6 | 9h-15h | 6 | 9h-15h | 6 | 9h-15h | 6 | 9h-15h | 6 | 9h-15h | 6 | 9h-15h | 6 | 9h-15h | 6 | 9h-15h | 6 | 9h-15h | 6 | 9h-15h | 6 | 9h-15h | 6 | 9h-15h | 6 | 9h-15h | 6 | 9h-15h | 6 | 9h-15h | 6 | 9h-15h | 6 | 9h-15h | 6 | 9h-15h | 6 | 9h-15h | 6 | 9h-15h | 6 | 9h-15h | 6 | 9h-15h | 6 | 9h-15h | 6 | 9h-15h | 6 | 9h-15h | 6 | 9h-15h | 6 | 9h-15h | 6 | 9h-15h | 6 | 9h-15h | 6 | 9h-15h | 6 | 9h-15h | 6 | 9h-15h | 6 | 9h-15h | 6 | 9h-15h | 6 | 9h-15h | 6 | 9h-15h | 6 | 9h-15h | 6 | 9h-15h | 6 | 9h-15h | 6 | 9h-15h | 6 | 9h-15h | 6 | 9h-15h | 6 | 9h-15h | 6 | 9h-15h | 6 | 9h-15h | 6 | 9h-15h | 6 | 9h-15h | 6 | 9h-15h | 6 | 9h-15h | 6 | 9h-15h | 6 | 9h-15h | 6 | 9h-15h | 6 | 9h-15h | 6 | 9h-15h | 6 | 9h-15h | 6 | 9h-15h | 6 | 9h-15h | 6 | 9h-15h | 6 | 9h-15h | 6 | 9h-15h | 6 | 9h-15h | 6 | 9h-15h | 6 | 9h-15h | 6 | 9h-15h | 6 | 9h-15h | 6 | 9h-15h | 6 | 9h-15h | 6 | 9h-15h | 6 | 9h-15h | 6 | 9h-15h | 6 | 9h-15h | 6 | 9h-15h | 6 | 9h-15h | 6 | 9h-15h | 6 | 9h-15h | 6 | 9h-15h | 6 | 9h-15h | 6 | 9h-15h | 6 | 9h-15h | 6 | 9h-15h | 6 | 9h-15h | 6 | 9h-15h | 6 | 9h-15h | 6 | 9h-15h | 6 | 9h-15h | 6 | 9h-15h | 6 | 9h-15h | 6 | 9h-15h | 6 | 9h-15h | 6 | 9h-15h | 6 | 9h-15h | 6 | 9h-15h | 6 | 9h-15h | 6 | 9h-15h | 6 | 9h-15h | 6 | 9h-15h | 6 | 9h-15h | 6 | 9h-15h | 6 | 9h-15h | 6 | 9h-15h | 6 | 9h-15h | 6 | 9h-15h | 6 | 9h-15h | 6 | 9h-15h | 6 | 9h-15h | 6 | 9h-15h | 6 | 9h-15h | 6 | 9h-15h | 6 | 9h-15h | 6 | 9h-15h | 6 | 9h-15h | 6 | 9h-15h | 6 | 9h-15h | 6 | 9h-15h | 6 | 9h-15h | 6 | 9h-15h | 6 | 9h-15h | 6 | 9h-15h | 6 | 9h-15h | 6 | 9h-15h | 6 | 9h-15h | 6 | 9h-15h | 6 | 9h-15h | 6 | 9h-15h | 6 | 9h-15h | 6 | 9h-15h | 6 | 9h-15h | 6 | 9h-15h | 6 | 9h-15h | 6 | 9h-15h | 6 | 9h-15h | 6 | 9h-15h | 6 | 9h-15h | 6 | 9h-15h | 6 | 9h-15h | 6 | 9h-15h | 6 | 9h-15h | 6 | 9h-15h | 6 | 9h-15h | 6 | 9h-15h | 6 | 9h-15h | 6 | 9h-15h | 6 | 9h-15h | 6 | 9h-15h | 6 | 9h-15h | 6 | 9h-15h | 6 | 9h-15h | 6 | 9h-15h | 6 | 9h-15h | 6 | 9h-15h | 6 | 9h-15h | 6 | 9h-15h | 6 | 9h-15h | 6 | 9h-15h | 6 | 9h-15h | 6 | 9h-15h | 6 | 9h-15h | 6 | 9h-15h | 6 | 9h-15h | 6 | 9h-15h | 6 | 9h-15h | 6 | 9h-15h | 6 | 9h-15h | 6 | 9h-15h | 6 | 9h-15h | 6 | 9h-15h | 6 | 9h-15h | 6 | 9h-15h | 6 | 9h-15h | 6 | 9h-15h | 6 | 9h-15h | 6 | 9h-15h | 6 | 9h-15h | 6 | 9h-15h | 6 | 9h-15h | 6 | 9h-15h | 6 | 9h-15h | 6 | 9h-15h | 6 | 9h-15h | 6 | 9h-15h | 6 | 9h-15h | 6 | 9h-15h | 6 | 9h-15h | 6 | 9h-15h | 6 | 9h-15h | 6 | 9h-15h | 6 | 9h-15h | 6 | 9h-15h | 6 | 9h-15h | 6 | 9h-15h | 6 | 9h-15h | 6 | 9h-15h | 6 | 9h-15h | 6 | 9h-15h | 6 | 9h-15h | 6 | 9h-15h | 6 | 9h-15h | 6 | 9h-15h | 6 | 9h-15h | 6 | 9h-15h | 6 | 9h-15h | 6 | 9h-15h | 6 | 9h-15h | 6 | 9h-15h | 6 | 9h-15h | 6 | 9h-15h | 6 | 9h-15h | 6 | 9h-15h | 6 | 9h-15h | 6 | 9h-15h | 6 | 9h-15h | 6 | 9h-15h | 6 | 9h-15h | 6 | 9h-15h | 6 | 9h-15h | 6 | 9h-15h | 6 | 9h-15h | 6 | 9h-15h | 6 | 9h-15h | 6 | 9h-15h | 6 | 9h-15h | 6 | 9h-15h | 6 | 9h-15h | 6 | 9h-15h | 6 | 9h-15h | 6 | 9h-15h | 6 | 9h-15h | 6 | 9h-15h | 6 | 9h-15h | 6 | 9h-15h | 6 | 9h-15h | 6 | 9h-15h | 6 | 9h-15h | 6 | 9h-15h | 6 | 9h-15h | 6 | 9h-15h | 6 | 9h-15h | 6 | 9h-15h | 6 | 9h-15h | 6 | 9h-15h | 6 | 9h-15h | 6 | 9h-15h | 6 | 9h-15h | 6 | 9h-15h | 6 | 9h-15h | 6 | 9h-15h | 6 | 9h-15h | 6 | 9h-15h | 6 | 9h-15h | 6 | 9h-15h | 6 | 9h-15h | 6 | 9h-15h | 6 | 9h-15h | 6 | 9h-15h | 6 | 9h-15h | 6 | 9h-15h | 6 | 9h-15h | 6 | 9h-15h | 6 | 9h-15h | 6 | 9h-15h | 6 | 9h-15h | 6 | 9h-15h | 6 | 9h-15h | 6 | 9h-15h | 6 | 9h-15h | 6 | 9h-15h | 6 | 9h-15h | 6 | 9h-15h | 6 | 9h-15h | 6 | 9h-15h | 6 | 9h-15h | 6 | 9h-15h | 6 | 9h-15h | 6 | 9h-15h | 6 | 9h-15h | 6 | 9h-15h | 6 | 9h-15h | 6 | 9h-15h | 6 | 9h-15h | 6 | 9h-15h | 6 | 9h-15h | 6 | 9h-15h | 6 | 9h-15h | 6 | 9h-15h | 6 | 9h-15h | 6 | 9h-15h | 6 | 9h-15h | 6 | 9h-15h | 6 | 9h-15h | 6 | 9h-15h | 6 | 9h-15h | 6 | 9h-15h | 6 | 9h-15h | 6 | 9h-15h | 6 | 9h-15h | 6 | 9h-15h | 6 | 9h-15h | 6 | 9h-15h | 6 | 9h-15h | 6 | 9h-15h | 6 | 9h-15h | 6 | 9h-15h | 6 | 9h-15h | 6 | 9h-15h | 6 | 9h-15h | 6 | 9h-15h | 6 | 9h-15h | 6 | 9h-15h | 6 | 9h-15h | 6 | 9h-15h | 6 | 9h-15h | 6 | 9h-15h | 6 | 9h-15h | 6 | 9h-15h | 6 | 9h-15h | 6 | 9h-15h | 6 | 9h-15h | 6 | 9h-15h | 6 | 9h-15h | 6 | 9h-15h | 6 | 9h-15h | 6 | 9h-15h | 6 | 9h-15h | 6 | 9h-15h | 6 | 9h-15h | 6 | 9h-15h | 6 | 9h-15h | 6 | 9h-15h | 6 | 9h-15h | 6 | 9h-15h | 6 | 9h-15h | 6 | 9h-15h | 6 | 9h-15h | 6 | 9h-15h | 6 | 9h-15h | 6 | 9h-15h | 6 | 9h-15h | 6 | 9h-15h | 6 | 9h-15h | 6 | 9h-15h | 6 | 9h-15h | 6 | 9h-15h | 6 | 9h-15h | 6 | 9h-15h | 6 | 9h-15h | 6 | 9h-15h | 6 | 9h-15h | 6 | 9h-15h | 6 | 9h-15h | 6 | 9h-15h | 6 | 9h-15h | 6 | 9h-15h | 6 | 9h-15h | 6 | 9h-15h | 6 | 9h-15h | 6 | 9h-15h | 6 | 9h-15h | 6 | 9h-15h | 6 | 9h-15h | 6 | 9h-15h | 6 | 9h-15h | 6 | 9h-15h | 6 | 9h-15h | 6 | 9h-15h | 6 | 9h-15h | 6 | 9h-15h | 6 | 9h-15h | 6 | 9h-15h | 6 | 9h-15h | 6 | 9h-15h | 6 | 9h-15h | 6 | 9h-15h | 6 | 9h-15h | 6 | 9h-15h | 6 | 9h-15h | 6 | 9h-15h | 6 | 9h-15h | 6 | 9h-15h | 6 | 9h-15h | 6 | 9h-15h | 6 | 9h-15h | 6 | 9h-15h | 6 | 9h-15h | 6 | 9h-15h | 6 | 9h-15h | 6 | 9h-15h | 6 | 9h-15h | 6 | 9h-15h | 6 | 9h-15h | 6 | 9h-15h | 6 | 9h-15h | 6 | 9h-15h | 6 | 9h-15h | 6 | 9h-15h | 6 | 9h-15h | 6 | 9h-15h | 6 | 9h-15h | 6 | 9h-15h | 6 | 9h-15h | 6 | 9h-15h | 6 | 9h-15h | 6 | 9h-15h | 6 | 9h-15h | 6 | 9h-15h | 6 | 9h-15h | 6 | 9h-15h | 6 | 9h-15h | 6 | 9h-15h | 6 | 9h-15h | 6 | 9h-15h | 6 | 9h-15h | 6 | 9h-15h | 6 | 9h-15h | 6 | 9h-15h | 6 | 9h-15h | 6 | 9h-15h | 6 | 9h-15h | 6 | 9h-15h | 6 | 9h-15h | 6 | 9h-15h | 6 | 9h-15h | 6 | 9h-15h | 6 | 9h-15h | 6 | 9h-15h | 6 | 9h-15h | 6 | 9h-15h | 6 | 9h-15h | 6 | 9h-15h | 6 | 9h-15h | 6 | 9h-15h | 6 | 9h-15h | 6 | 9h-15h | 6 | 9h-15h | 6 | 9h-15h | 6 | 9h-15h | 6 | 9h-15h | 6 | 9h-15h | 6 | 9h-15h | 6 | 9h-15h | 6 | 9h-15h | 6 | 9h-15h | 6 | 9h-15h | 6 | 9h-15h | 6 | 9h-15h | 6 | 9h-15h | 6 | 9h-15h | 6 | 9h-15h | 6 | 9h-15h | 6 | 9h-15h | 6 | 9h-15h | 6 | 9h-15h | 6 | 9h-15h | 6 | 9h-15h | 6 | 9h-15h | 6 | 9h-15h | 6 | 9h-15h | 6 | 9h-15h | 6 | 9h-15h | 6 | 9h-15h | 6 | 9h-15h | 6 | 9h-15h | 6 | 9h-15h | 6 | 9h-15h | 6 | 9h-15h | 6 | 9h-15h | 6 | 9h-15h | 6 | 9h-15h | 6 | 9h-15h | 6 | 9h-15h | 6 | 9h-15h | 6 | 9h-15h | 6 | 9h-15h | 6 | 9h-15h | 6 | 9h-15h | 6 | 9h-15h | 6 | 9h-15h | 6 | 9h-15h | 6 | 9h-15h | 6 | 9h-15h | 6 | 9h-15h | 6 | 9h-15h | 6 | 9h-15h | 6 | 9h-15h | 6 | 9h-15h | 6 | 9h-15h | 6 | 9h-15h | 6 | 9h-15h | 6 | 9h-15h | 6 | 9h-15h | 6 | 9h-15h | 6 | 9h-15h | 6 | 9h-15h | 6 | 9h-15h | 6 | 9h-15h | 6 | 9h-15h | 6 | 9h-15h | 6 | 9h-15h | 6 | 9h-15h | 6 | 9h-15h | 6 | 9h-15h | 6 | 9h-15h | 6 | 9h-15h | 6 | 9h-15h | 6 | 9h-15h | 6 | 9h-15h | 6 | 9h-15h | 6 | 9h-15h | 6 | 9h-15h | 6 | 9h-15h | 6 | 9h-15h | 6 | 9h-15h | 6 | 9h-15h | 6 | 9h-15h | 6 | 9h-15h | 6 | 9h-15h | 6 | 9h-15h | 6 | 9h-15h | 6 | 9h-15h | 6 | 9h-15h | 6 | 9h-15h | 6 | 9h-15h
10 | Tủ trữ mát FOX 1004 | 1 | 1 | 1 | 1 | 3.15 | 3.15 | 0 | 0 | 0 | 0 | 0 | 0 | 0 | 0 | 0 | 0 | 0 | 0 | 0 | 0 | 0 | 0 | 0 | #DIV/0! | #DIV/0! | #DIV/0! | #DIV/0!
11 | Tủ show mát OZFI | 3 | 3 | 3 | 3 | 0.35 | 0.35 | 0 | 0 | 0 | 0 | 0 | 0 | 0 | 0 | 0 | 0 | 0 | 0 | 0 | 0 | 0 | 0 | 0 | #DIV/0! | #DIV/0! | #DIV/0! | #DIV/0!
12 | Bếp điện từ INTECH | 1 | 1 | 1 | 1 | 0.32 | 0.32 | 0 | 0 | 0 | 0 | 0 | 0 | 0 | 0 | 0 | 0 | 0 | 0 | 0 | 0 | 0 | 0 | 0 | #DIV/0! | #DIV/0! | #DIV/0! | #DIV/0!
13 | Tủ lạnh 4 cánh HOSHIZAKI | 1 | 1 | 1 | 1 | 4 | 4 | 0 | 0 | 0 | 0 | 0 | 0 | 0 | 0 | 0 | 0 | 0 | 0 | 0 | 0 | 0 | 0 | 0 | #DIV/0! | #DIV/0! | #DIV/0! | #DIV/0!
14 | Tủ lạnh 2 cánh HOSHIZAKI | 5 | 5 | 5 | 5 | 2.15 | 2.15 | 0 | 0 | 0 | 0 | 0 | 0 | 0 | 0 | 0 | 0 | 0 | 0 | 0 | 0 | 0 | 0 | 0 | #DIV/0! | #DIV/0! | #DIV/0! | #DIV/0!
15 | Kho lạnh COOLMAX | 1 | 1 | 1 | 1 | 7.18 | 7.18 | 0 | 0 | 0 | 0 | 0 | 0 | 0 | 0 | 0 | 0 | 0 | 0 | 0 | 0 | 0 | 0 | 0 | #DIV/0! | #DIV/0! | #DIV/0! | #DIV/0!
16 | Máy nướng OZTIRYAKILER | 1 | 1 | 1 | 1 | 5 | 5 | 0 | 0 | 0 | 0 | 0 | 0 | 0 | 0 | 0 | 0 | 0 | 0 | 0 | 0 | 0 | 0 | 0 | #DIV/0! | #DIV/0! | #DIV/0! | #DIV/0!
17 | Lò nướng Rational | 1 | 1 | 1 | 1 | 6 | 6 | 0 | 0 | 0 | 0 | 0 | 0 | 0 | 0 | 0 | 0 | 0 | 0 | 0 | 0 | 0 | 0 | 0 | #DIV/0! | #DIV/0! | #DIV/0! | #DIV/0!
18 | Bếp chiên dầu 2 hộc Oztiryakiler | 1 | 1 | 1 | 1 | 6 | 6 | 0 | 0 | 0 | 0 | 0 | 0 | 0 | 0 | 0 | 0 | 0 | 0 | 0 | 0 | 0 | 0 | 0 | #DIV/0! | #DIV/0! | #DIV/0! | #DIV/0!
19 | Lò nướng Roller Grill | 2 | 2 | 2 | 2 | 6 | 6 | 0 | 0 | 0 | 0 | 0 | 0 | 0 | 0 | 0 | 0 | 0 | 0 | 0 | 0 | 0 | 0 | 0 | #DIV/0! | #DIV/0! | #DIV/0! | #DIV/0!
20 | Tủ nóng Sinoflame | 1 | 1 | 1 | 1 | 1.3 | 1.3 | 0 | 0 | 0 | 0 | 0 | 0 | 0 | 0 | 0 | 0 | 0 | 0 | 0 | 0 | 0 | 0 | 0 | #DIV/0! | #DIV/0! | #DIV/0! | #DIV/0!
21 | Tủ trữ mát FOX 1004 | 1 | 1 | 1 | 1 | 3.15 | 3.15 | 0 | 0 | 0 | 0 | 0 | 0 | 0 | 0 | 0 | 0 | 0 | 0 | 0 | 0 | 0 | 0 | 0 | #DIV/0! | #DIV/0! | #DIV/0! | #DIV/0!
22 | Máy bán nước tự động | 1 | 1 | 1 | 1 | 1.8 | 1.8 | 24 | 24/24 | 24 | 24/24 | 24 | 24/24 | 24 | 24/24 | 30 | 1296 | 1296 | 1296 | 1296 | 1296 | 1296 | 1296 | 1296 | 100% | 100% | 100% | 100%
| L2 LÂU ĐÀI | [15 empty] | 0 | 0 | 0 | 0 | 0 | 0 | 0 | 0 | #DIV/0! | #DIV/0! | #DIV/0! | #DIV/0!
1 | Bàn trữ mát Electrolux | 1 | 1 | 1 | 1 | 0.32 | 0.32 | 0 | 0 | 0 | 0 | 0 | 0 | 0 | 0 | 0 | 0 | 0 | 0 | 0 | 0 | 0 | 0 | 0 | #DIV/0! | #DIV/0! | #DIV/0! | #DIV/0!
2 | Máy cà phê La Cimbali | 1 | 1 | 1 | 1 | 3.1 | 3.1 | 0 | 0 | 0 | 0 | 0 | 0 | 0 | 0 | 0 | 0 | 0 | 0 | 0 | 0 | 0 | 0 | 0 | #DIV/0! | #DIV/0! | #DIV/0! | #DIV/0!
3 | Máy xay cà phê | 1 | 1 | 1 | 1 | 0.15 | 0.15 | 0 | 0 | 0 | 0 | 0 | 0 | 0 | 0 | 0 | 0 | 0 | 0 | 0 | 0 | 0 | 0 | 0 | #DIV/0! | #DIV/0! | #DIV/0! | #DIV/0!
4 | Máy bắp bung lớn Gold Medal | 1 | 1 | 1 | 1 | 8 | 8 | 0 | 0 | 0 | 0 | 0 | 0 | 0 | 0 | 0 | 0 | 0 | 0 | 0 | 0 | 0 | 0 | 0 | #DIV/0! | #DIV/0! | #DIV/0! | #DIV/0!
5 | Máy nước nóng 2 vòi Instant mate | 1 | 1 | 1 | 1 | 3 | 3 | 0 | 0 | 0 | 0 | 0 | 0 | 0 | 0 | 0 | 0 | 0 | 0 | 0 | 0 | 0 | 0 | 0 | #DIV/0! | #DIV/0! | #DIV/0! | #DIV/0!
6 | Máy bán nước tự động | 1 | 1 | 1 | 1 | 1.8 | 1.8 | 24 | 24/24 | 24 | 24/24 | 24 | 24/24 | 24 | 24/24 | 30 | 1296 | 1296 | 1296 | 1296 | 1296 | 1296 | 1296 | 1296 | 100% | 100% | 100% | 100%
LỄ HỘI HÀN QUỐC
1 | Tủ lạnh Coca 2 cánh | 5 | 5 | 5 | 5 | 0.21 | 0.21 |  |  | 24 | 24/24 | 24 | 24/24 | 24 | 24/24 | 30 | 0 | 756 | 756 | 756 | 0 | 756 | 756 | 756 | #DIV/0! | 100% | 100% | 100%
2 | Tủ kem lớn | 3 | 3 | 3 | 3 | 0.3 | 0.3 |  |  | 24 | 24/24 | 24 | 24/24 | 24 | 24/24 | 30 | 0 | 648 | 648 | 648 | 0 | 648 | 648 | 648 | #DIV/0! | 100% | 100% | 100%
3 | Máy bia | 1 | 1 | 1 | 1 | 0.26 | 0.26 |  |  | 7.5 | 8h30-16h00 | 7.5 | 8h30-16h00 | 7.5 | 8h30-16h00 | 30 | 0 | 58.5 | 58.5 | 58.5 | 0 | 58.5 | 58.5 | 58.5 | #DIV/0! | 100% | 100% | 100%
4 | Tủ kính mát trưng trái cây | 1 | 1 | 1 | 1 | 0.21 | 0.21 |  |  | 24 | 24/24 | 24 | 24/24 | 24 | 24/24 | 30 | 0 | 151.2 | 151.2 | 151.2 | 0 | 151.2 | 151.2 | 151.2 | #DIV/0! | 100% | 100% | 100%
5 | Bếp chiên 1 mặt | 2 | 2 | 2 | 2 | 15 | 15 |  |  | 7 | 9h-16h | 7 | 9h-16h | 7 | 9h-16h | 30 | 0 | 6300 | 6300 | 6300 | 0 | 6300 | 6300 | 6300 | #DIV/0! | 100% | 100% | 100%
6 | Xe bán hàng | 2 | 2 | 2 | 2 | 10 | 10 |  |  | 8 | 8h30-16h30 | 8 | 8h30-16h30 | 8 | 8h30-16h30 | 30 | 0 | 4800 | 4800 | 4800 | 0 | 4800 | 4800 | 4800 | #DIV/0! | 100% | 100% | 100%
7 | Tủ chứa đông SAKY | 1 | 1 | 1 | 1 | 1.8 | 1.8 |  |  | 24 | 24/24 | 24 | 24/24 | 24 | 24/24 | 30 | 0 | 1296 | 1296 | 1296 | 0 | 1296 | 1296 | 1296 | #DIV/0! | 100% | 100% | 100%
8 | Bếp điện từ Eber | 3 | 3 | 3 | 3 | 0.35 | 0.35 |  |  | 8 | 8h30-16h30 | 8 | 8h30-16h30 | 8 | 8h30-16h30 | 30 | 0 | 252 | 252 | 252 | 0 | 252 | 252 | 252 | #DIV/0! | 100% | 100% | 100%
9 | Bếp chiên dầu Berjaya | 3 | 3 | 3 | 3 | 6 | 6 |  |  | 8 | 8h30-16h30 | 8 | 8h30-16h30 | 8 | 8h30-16h30 | 30 | 0 | 4320 | 4320 | 4320 | 0 | 4320 | 4320 | 4320 | #DIV/0! | 100% | 100% | 100%
10 | Tủ mát AIHAOSI | 2 | 2 | 2 | 2 | 1.3 | 1.3 |  |  | 8 | 8h30-16h30 | 8 | 8h30-16h30 | 8 | 8h30-16h30 | 30 | 0 | 624 | 624 | 624 | 0 | 624 | 624 | 624 | #DIV/0! | 100% | 100% | 100%
GÀ RÁN KIOSK 5 CARNIVAL
1 | Máy nướng 1 mặtBerjaya | 1 | 1 | 1 | 1 | 15 | 15 | 0 | 0 | 7.5 | 8h30-16h00 | 7.5 | 8h30-16h00 | 7.5 | 8h30-16h00 | 30 | 0 | 3375 | 3375 | 3375 | 0 | 3375 | 3375 | 3375 | #DIV/0! | 100% | 100% | 100%
2 | Lò vi sóng Malloca | 1 | 1 | 1 | 1 | 1.3 | 1.3 | 0 | 0 | 7.5 | 8h30-16h00 | 7.5 | 8h30-16h00 | 7.5 | 8h30-16h00 | 30 | 0 | 292.5 | 292.5 | 292.5 | 0 | 292.5 | 292.5 | 292.5 | #DIV/0! | 100% | 100% | 100%
3 | Bếp chiên dầu 2 hộc Fagor | 1 | 1 | 1 | 1 | 6 | 6 | 0 | 0 | 7.5 | 8h30-16h00 | 7.5 | 8h30-16h00 | 7.5 | 8h30-16h00 | 30 | 0 | 1350 | 1350 | 1350 | 0 | 1350 | 1350 | 1350 | #DIV/0! | 100% | 100% | 100%
4 | Lò nướng salamander Fagor | 1 | 1 | 1 | 1 | 4 | 4 | 0 | 0 | 7.5 | 8h30-16h00 | 7.5 | 8h30-16h00 | 7.5 | 8h30-16h00 | 30 | 0 | 900 | 900 | 900 | 0 | 900 | 900 | 900 | #DIV/0! | 100% | 100% | 100%
5 | Bếp điện từ Rber | 1 | 1 | 1 | 1 | 0.35 | 0.35 | 0 | 0 | 7.5 | 8h30-16h00 | 7.5 | 8h30-16h00 | 7.5 | 8h30-16h00 | 30 | 0 | 78.75 | 78.75 | 78.75 | 0 | 78.75 | 78.75 | 78.75 | #DIV/0! | 100% | 100% | 100%
6 | Tủ làm nóng Berjaya | 1 | 1 | 1 | 1 | 1.6 | 1.6 | 0 | 0 | 7.5 | 8h30-16h00 | 7.5 | 8h30-16h00 | 7.5 | 8h30-16h00 | 30 | 0 | 360 | 360 | 360 | 0 | 360 | 360 | 360 | #DIV/0! | 100% | 100% | 100%
7 | Tủ làm nóng nhỏ Berjaya | 2 | 2 | 2 | 2 | 1 | 1 | 0 | 0 | 7.5 | 8h30-16h00 | 7.5 | 8h30-16h00 | 7.5 | 8h30-16h00 | 30 | 0 | 450 | 450 | 450 | 0 | 450 | 450 | 450 | #DIV/0! | 100% | 100% | 100%
8 | Máy giữ mát Mastercool | 1 | 1 | 1 | 1 | 0.21 | 0.21 | 0 | 0 | 7.5 | 8h30-16h00 | 7.5 | 8h30-16h00 | 7.5 | 8h30-16h00 | 30 | 0 | 47.25 | 47.25 | 47.25 | 0 | 47.25 | 47.25 | 47.25 | #DIV/0! | 100% | 100% | 100%
9 | Tủ lạnh Mastercool | 2 | 2 | 2 | 2 | 0.4 | 0.4 | 0 | 0 | 24 | 24/24 | 24 | 24/24 | 24 | 24/24 | 30 | 0 | 576 | 576 | 576 | 0 | 576 | 576 | 576 | #DIV/0! | 100% | 100% | 100%
10 | Máy đá Scotman NU 100 | 1 | 1 | 1 | 1 | 1.05 | 1.05 | 0 | 0 | 24 | 24/24 | 24 | 24/24 | 24 | 24/24 | 30 | 0 | 756 | 756 | 756 | 0 | 756 | 756 | 756 | #DIV/0! | 100% | 100% | 100%
11 | Tủ mát Mastercool | 1 | 1 | 1 | 1 | 0.4 | 0.4 | 0 | 0 | 24 | 24/24 | 24 | 24/24 | 24 | 24/24 | 30 | 0 | 288 | 288 | 288 | 0 | 288 | 288 | 288 | #DIV/0! | 100% | 100% | 100%
BUGER KIOSK 6 CARNVAL
1 | Máy đá nhỏ Scotman Nu100 | 1 | 1 | 1 | 1 | 1.05 | 1.05 |  |  | 24 | 24/24 | 24 | 24/24 | 24 | 24/24 | 30 | 0 | 756 | 756 | 756 | 0 | 756 | 756 | 756 | #DIV/0! | 100% | 100% | 100%
2 | Tủ trưng lạnh | 1 | 1 | 1 | 1 | 0.21 | 0.21 |  |  | 24 | 24/24 | 24 | 24/24 | 24 | 24/24 | 30 | 0 | 151.2 | 151.2 | 151.2 | 0 | 151.2 | 151.2 | 151.2 | #DIV/0! | 100% | 100% | 100%
3 | Bếp nướng 1 mặt Fagor | 1 | 1 | 1 | 1 | 15 | 15 |  |  | 7.5 | 8h30-16h00 | 7.5 | 8h30-16h00 | 7.5 | 8h30-16h00 | 30 | 0 | 3375 | 3375 | 3375 | 0 | 3375 | 3375 | 3375 | #DIV/0! | 100% | 100% | 100%
4 | Bếp chiên dầu Fagor | 1 | 1 | 1 | 1 | 6 | 6 |  |  | 7.5 | 8h30-16h00 | 7.5 | 8h30-16h00 | 7.5 | 8h30-16h00 | 30 | 0 | 1350 | 1350 | 1350 | 0 | 1350 | 1350 | 1350 | #DIV/0! | 100% | 100% | 100%
5 | Máy nước nóng instant mate | 1 | 1 | 1 | 1 | 3 | 3 |  |  | 24 | 24/24 | 24 | 24/24 | 24 | 24/24 | 30 | 0 | 2160 | 2160 | 2160 | 0 | 2160 | 2160 | 2160 | #DIV/0! | 100% | 100% | 100%
6 | Tủ giữ nóng Berjaya | 1 | 1 | 1 | 1 | 1.6 | 1.6 |  |  | 7.5 | 8h30-16h00 | 7.5 | 8h30-16h00 | 7.5 | 8h30-16h00 | 30 | 0 | 360 | 360 | 360 | 0 | 360 | 360 | 360 | #DIV/0! | 100% | 100% | 100%
7 | Tủ lạnh master cool | 1 | 1 | 1 | 1 | 0.4 | 0.4 |  |  | 7.5 | 8h30-16h00 | 7.5 | 8h30-16h00 | 7.5 | 8h30-16h00 | 30 | 0 | 90 | 90 | 90 | 0 | 90 | 90 | 90 | #DIV/0! | 100% | 100% | 100%
8 | Mắt vắt cam santos | 1 | 1 | 1 | 1 | 0.12 | 0.12 |  |  | 7.5 | 8h30-16h00 | 7.5 | 8h30-16h00 | 7.5 | 8h30-16h00 | 30 | 0 | 27 | 27 | 27 | 0 | 27 | 27 | 27 | #DIV/0! | 100% | 100% | 100%
9 | Máy xay sinh tố vitamix | 1 | 1 | 1 | 1 | 0.12 | 0.12 |  |  | 7.5 | 8h30-16h00 | 7.5 | 8h30-16h00 | 7.5 | 8h30-16h00 | 30 | 0 | 27 | 27 | 27 | 0 | 27 | 27 | 27 | #DIV/0! | 100% | 100% | 100%
10 | Tủ kem | 1 | 1 | 1 | 1 | 0.3 | 0.3 |  |  | 24 | 24/24 | 24 | 24/24 | 24 | 24/24 | 30 | 0 | 216 | 216 | 216 | 0 | 216 | 216 | 216 | #DIV/0! | 100% | 100% | 100%
1 | Ga 12 |  |  |  |  | 5 | [9 empty] | 8
11 | Máy bánh cá mini | 1 | 1 | 1 | 1 | 12 | 12 |  |  | 8 | 8h30-16h30 | 8 | 8h30-16h30 | 8 | 8h30-16h30 | 30
12 | May bánh cá đại | 2 | 2 | 2 | 2 | 6 | 6 |  |  | 8 | 8h30-16h30 | 8 | 8h30-16h30 | 8 | 8h30-16h30 | 30
13 | Máy bánh đồng xu | 4 | 4 | 4 | 4 | 12 | 12 |  |  | 8 | 8h30-16h30 | 8 | 8h30-16h30 | 8 | 8h30-16h30 | 30
14 | Máy nướng bánh mỳ | 2 | 2 | 2 | 2 | 3.8 | 3.8 |  |  | 8 | 8h30-16h30 | 8 | 8h30-16h30 | 8 | 8h30-16h30 | 30
15 | Máy làm bánh creep | 1 | 1 | 1 | 1 | 6 | 6 |  |  | 8 | 8h30-16h30 | 8 | 8h30-16h30 | 8 | 8h30-16h30 | 30
16 | Máy làm bánh wafeep | 1 | 1 | 1 | 1 | 1.2 | 1.2 |  |  | 8 | 8h30-16h30 | 8 | 8h30-16h30 | 8 | 8h30-16h30 | 30
17 | Tủ lạnh giữ mát 1 cánh | 1 | 1 | 1 | 1 | 15 | 15 |  |  | 24 | 24/24 | 8 | 8h30-16h30 | 8 | 8h30-16h30 | 30
18 | Lò vi sóng elestrolis | 1 | 1 | 1 | 1 | 3 | 3 |  |  | 8 | 8h30-16h30 | 8 | 8h30-16h30 | 8 | 8h30-16h30 | 30
19 | Tủ làm nóng Berjaya | 1 | 1 | 1 | 1 | 1.6 | 1.6 | 0 | 0 | 8 | 8h30-16h00 | 8 | 8h30-16h00 | 8 | 8h30-16h00 | 30 | 0 | 384 | 384 | 384 | 0 | 384 | 384 | 384 | #DIV/0! | 100% | 100% | 100%
20 | Máy hút ẩm 45B | 1 | 1 | 1 | 1 | 0.72 | 0.72 | 24 | 24/24 | 24 | 24/24 | 24 | 24/24 | 24 | 24/24 | 30 | 518.4 | 518.4 | 518.4 | 518.4 | 518.4 | 518.4 | #REF! | #REF! | 100%
21 | Máy hút ẩm hd60 | 2 | 2 | 2 | 2 | 1.65 | 2.65 | 24 | 24/24 | 24 | 24/24 | 24 | 24/24 | 24 | 24/25 | 30 | 2376 | 2376 | 2376 | 2376 | 3816 | 3816 | 3816 | 3816
IX | Lễ Hội Beer | [18 empty] | 0 | 0 | 0 | 0 | 0 | 0 | 0 | 0 | 0
Quầy beer 09
1 | Máy bia nằm |  | 3 | 3 | 3 | 3 | 0.29 | 0.29 | 0 | 0 | 24 | 24/24 | 24 | 24/24 | 24 | 24/24 | 24 | 24/24 | 30
2 | Máy bia đứng |  | 1 | 1 | 1 | 1 | 0.29 | 0.29 | 0 | 0 | 24 | 24/24 | 24 | 24/24 | 24 | 24/24 | 24 | 24/24 | 30
3 | Tủ lạnh 2 cánh Friscool 01 |  | 2 | 2 | 2 | 2 | 0.35 | 0.35 | 0 | 0 | 24 | 24/24 | 24 | 24/24 | 24 | 24/24 | 24 | 24/24 | 30
4 | Máy bia thùng |  | 1 | 1 | 1 | 1 | 0.29 | 0.29 | 0 | 0 | 24 | 24/24 | 24 | 24/24 | 24 | 24/24 | 24 | 24/24 | 30
5 | Tủ coca 1200 lít - |  | 1 | 1 | 1 | 1 | 15 | 15 | 0 | 0 | 24 | 24/24 | 24 | 24/24 | 24 | 24/24 | 24 | 24/24 | 30
Quầy FC01
1 | Bếp chiên Mặt |  | 1 | 1 | 1 | 1 | 15 | 15 | 0 | 0 | 14 | 9h-23h | 14 | 9h-23h | 14 | 9h-23h | 14 | 9h-23h | 30 | 0 | 6300 | 6300 | 6300 | 6300 | 0 | 6300 | 6300 | 6300
2 | Tủ coca 1200 lít - |  | 1 | 1 | 1 | 1 | 15 | 15 | 0 | 0 |  | 24/24 | 24 | 24/24 | 24 | 24/24 | 24 | 24/24 | 30
3 | TỦ Coke 700 L |  | 1 | 1 | 1 | 1 | 0.21 | 0.21 |  |  | 24 | 24/24 | 24 | 24/24 | 24 | 24/24 | 24 | 24/24 | 30 | 0 | 151.2 | 151.2 | 151.2 | 151.2 | 0 | 151.2 | 151.2 | 151.2
4 | Tủ kem lớn |  | 1 | 1 | 1 | 1 | 1.8 | 1.8 | 0 | 0 | 24 | 24/24 | 24 | 24/24 | 24 | 24/24 | 24 | 24/24 | 30 | 0 | 1296 | 1296 | 1296 | 1296 | 0 | 1296 | 1296 | 1296
5 | Tủ lạnh 2 cánh Friscool 01 |  | 1 | 1 | 1 | 1 | 0.35 | 0.35 | 0 | 0 | 24 | 24/24 | 24 | 24/24 | 24 | 24/24 | 24 | 24/24 | 30
6 | Lò bánh mỳ Kebab |  | 1 | 1 | 1 | 1 |  |  | 0 | 0 | 6 | 9h-15h | 6 | 9h-15h | 6 | 9h-15h | 6 | 9h-15h | 30
7 | Tủ lạnh trưng bày bánh nóng berjaya |  | 2 | 2 | 2 | 2 | 1.6 | 1.6 | 0 | 0 | 14 | 9h-23h | 14 | 9h-23h | 14 | 9h-23h | 14 | 9h-23h | 30 | 0 | 1344 | 1344 | 1344 | 1344 | 0 | 1344 | 1344 | 1344
8 | Tủ kem kính cong boulevadr |  | 1 | 1 | 1 | 1 | 1.8 | 1.8 | 0 | 0 | 24/24 | 24/24 | 24 | 24/24 | 24 | 24/24 | 24 | 24/24 | 30
9 | Tủ bánh Nóng (lớn) |  | 2 | 2 | 2 | 2 | 1.6 | 1.6 | 0 | 0 | 14 | 9h-23h | 14 | 9h-23h | 14 | 9h-23h | 14 | 9h-23h | 30 | 0 | 1344 | 1344 | 1344 | 1344 | 0 | 1344 | 1344 | 1344
Quầy beer 11
1 | Máy bia nằm |  | 2 | 2 | 2 | 3 | 0.29 | 0.29 | 0 | 0 | 24 | 24/24 | 24 | 24/24 | 24 | 24/24 | 24 | 24/24 | 30
2 | Máy bia đứng |  | 1 | 1 | 1 | 1 | 0.29 | 0.29 | 0 | 0 | 24 | 24/24 | 24 | 24/24 | 24 | 24/24 | 24 | 24/24 | 30
3 | Tủ coca 1200 lít - |  | 1 | 1 | 1 | 1 | 0.21 | 0.21 | 0 | 0 | 24 | 24/24 | 24 | 24/24 | 24 | 24/24 | 24 | 24/24 | 30
4 | Tủ kem lớn |  | 1 | 1 | 1 | 1 | 1.8 | 1.8 | 0 | 0 | 24 | 24/24 | 24 | 24/24 | 24 | 24/24 | 24 | 24/24 | 30 | 0 | 1296 | 1296 | 1296 | 1296 | 0 | 1296 | 1296 | 1296
5 | TỦ Coke 700 L |  | 1 | 1 | 1 | 1 | 0.21 | 0.21 |  |  | 24 | 24/24 | 24 | 24/24 | 24 | 24/24 | 24 | 24/24 | 30 | 0 | 151.2 | 151.2 | 151.2 | 151.2 | 0 | 151.2 | 151.2 | 151.2
6 | Máy đá viên Scottman |  | 1 | 1 | 1 | 1 | 1.05 | 1.05 | 0 | 0 | 24 | 24/24 | 24 | 24/24 | 24 | 24/24 | 24 | 24/24 | 30
7 | Máy nước nóng 30 lit |  | 1 | 1 | 1 | 1 | 3 | 3 | 0 | 0 | 24 | 24/24 | 8 | 9h00-17h00 | 8 | 9h00-17h00 | 8 | 9h00-17h00 | 30
| Quầy FEC 02 | [17 empty] | 30
1 | Lò vi sóng |  | 1 | 1 | 1 | 1 | 1.3 | 1.3 | 0 | 0 | 7.5 | 8h30-16h00 | 7.5 | 8h30-16h00 | 7.5 | 8h30-16h00 | 7.5 | 8h30-16h00 | 30 | 0 | 292.5 | 292.5 | 292.5 | 292.5 | 0 | 292.5 | 292.5 | 292.5
2 | Tủ làm nóng Berjaya |  | 1 | 1 | 1 | 1 | 1.6 | 1.6 | 0 | 0 | 7.5 | 8h30-16h00 | 7.5 | 8h30-16h00 | 7.5 | 8h30-16h00 | 7.5 | 8h30-16h00 | 30 | 0 | 360 | 360 | 360 | 360 | 0 | 360 | 360 | 360
3 | Máy làm nóng bánh mỳ |  | 1 | 1 | 1 | 1 | 1 | 1 | 0 | 0 | 6 | 9h-15h | 6 | 9h-15h | 6 | 9h-15h | 6 | 9h-15h | 30 | 0 | 180 | 180 | 180 | 180 | 0 | 180 | 180 | 180
4 | Bếp chiên nhúng |  | 1 | 1 | 1 | 1 | 10 | 10 | 0 | 0 | 14 | 9h-23h | 14 | 9h-23h | 14 | 9h-23h | 14 | 9h-23h | 30
5 | Tủ lạnh 2 cánh Friscool 01 |  | 1 | 1 | 1 | 1 | 0.35 | 0.35 | 0 | 0 | 24 | 24/24 | 24 | 24/24 | 24 | 24/24 | 24 | 24/24 | 30
6 | Tivi |  | 2 | 2 | 2 | 2 | 0.1 | 0.1 | 0 | 0 | 14 | 9h-23h | 14 | 9h-23h | 14 | 9h-23h | 14 | 9h-23h | 30
| Kho Lapense | [17 empty] | 30
1 | Tủ coca 1200 lít - |  | 1 | 1 | 1 | 1 | 0.21 | 0.21 |  |  | 24 | 24/24 | 24 | 24/24 | 24 | 24/24 | 24 | 24/24 | 30
2 | Máy rửa chén |  | 1 | 1 | 1 | 1 | 8.1 | 8.1 |  |  | 14 | 9h-23h | 14 | 9h-23h | 14 | 9h-23h | 14 | 9h-23h | 30
3 | Tủ kem lớn |  | 3 | 3 | 3 | 3 | 1.8 | 1.8 | 0 | 0 | 24 | 24/24 | 24 | 24/24 | 24 | 24/24 | 24 | 24/24 | 30 | 0 | 3888 | 3888 | 3888 | 3888 | 0 | 3888 | 3888 | 3888
4 | Tủ đông sanaky |  | 1 | 1 | 1 | 1 | 420 | 420 | 24 |  | 24 | 24/24 | 24 | 24/24 | 24 | 24/24 | 24 | 24/24 | 30 | 0 | 302400 | 302400 | 302400 | 302400 | 0 | 302400 | 302400 | 302400
5 | Tủ đông sanaky nhỏ |  | 1 | 1 | 1 | 1 | 6 | 6 |  |  | 24 | 24/24 | 24 | 24/24 | 24 | 24/24 | 24 | 24/24 | 30 | 0 | 4320 | 4320 | 4320 | 4320 | 0 | 4320 | 4320 | 4320
6 | Máy làm đá Follet |  | 1 | 1 | 1 | 1 | 4 | 4 | 24 |  | 24 | 24/24 | 24 | 24/24 | 24 | 24/24 | 24 | 24/24 | 30
7 | Máy hút ẩm hd60 |  | 1 | 1 | 1 | 1 | 0.8 | 0.8 | 24 |  | 15 | 17h-08h | 15 | 17h-08h | 15 | 17h-08h | 15 | 17h-08h | 30 | 0 | 360 | 360 | 360 | 360 | 0 | 360 | 360 | 360
8 | Máy hút ẩm hd 150 | 1 | 1 | 1 | 1 | 1 | 0.8 | 0.8 | 24 |  | 15 | 17h-08h | 15 | 17h-08h | 15 | 17h-08h | 15 | 17h-08h | 30 | 576 | 360 | 360 | 360 | 360 | 576 | 360 | 360 | 360
| Quầy FEC 05 | [17 empty] | 30
1 | Bếp chiên nhúng |  | 1 | 1 | 1 | 1 | 10 | 10 | 0 | 0 | 14 | 9h-23h | 7 | 9h-16h | 7 | 9h-16h | 7 | 9h-16h | 30
2 | Lò nướng bánh Berjaya |  | 1 | 1 | 1 | 1 | 3000 | 3000 | 0 | 0 | 6 | 9h-15h | 7 | 9h-16h | 7 | 9h-16h | 7 | 9h-16h | 30 | 0 | 540000 | 630000 | 630000 | 630000 | 0 | 540000 | 630000 | 630000
3 | Tủ lạnh 2 cánh Friscool 01 |  | 1 | 1 | 1 | 1 | 0.35 | 0.35 | 0 | 0 | 24 | 24/24 | 24 | 24/24 | 24 | 24/24 | 24 | 24/24 | 30
Quầy FC08
1 | Bếp chiên Mặt |  | 1 | 1 | 1 | 1 | 15 | 15 | 0 | 0 | 6 | 9h-15h | 7 | 9h-16h | 7 | 9h-16h | 7 | 9h-16h | 30 | 0 | 2700 | 3150 | 3150 | 3150 | 0 | 2700 | 3150 | 3150
2 | Tủ coca 1200 lít - |  | 1 | 1 | 1 | 1 | 15 | 15 | 0 | 0 |  | 24/24 | 24 | 24/24 | 24 | 24/24 | 24 | 24/24 | 30
4 | Tủ kem lớn |  | 1 | 1 | 1 | 1 | 1.8 | 1.8 | 0 | 0 | 24 | 24/24 | 24 | 24/24 | 24 | 24/24 | 24 | 24/24 | 30 | 0 | 1296 | 1296 | 1296 | 1296 | 0 | 1296 | 1296 | 1296
5 | Tủ lạnh 2 cánh Friscool 01 |  | 1 | 1 | 1 | 1 | 0.35 | 0.35 | 0 | 0 | 24 | 24/24 | 24 | 24/24 | 24 | 24/24 | 24 | 24/24 | 30
7 | Tủ lạnh trưng bày bánh lạnh berjaya |  | 1 | 1 | 1 | 1 | 1.6 | 1.6 | 0 | 0 | 14 | 9h-23h | 7 | 9h-16h | 7 | 9h-16h | 7 | 9h-16h | 30 | 0 | 672 | 336 | 336 | 336 | 0 | 672 | 336 | 336
VII | CÁC ĐIỂM BÁN ĐÍNH
B1 Gubly's
| Máy làm đá viên MV 456 AS | 1 | 1 | 1 | 1 | 1.1 | 1.1 | 24 | 24/24 | 24 | 24/24 | 24 | 24/24 | 24 | 24/24 | 30 | 792 | 792 | 792 | 792 | 792 | 792 | 792 | 792 | 100% | 100% | 100% | 100%
| Máy pha cà phê Cimbali M27 | 1 | 1 | 1 | 1 | 5 | 5 | 6 | 9h-15h | 6 | 9h-15h | 6 | 9h-15h | 6 | 9h-15h | 30 | 900 | 900 | 900 | 900 | 900 | 900 | 900 | 900 | 100% | 100% | 100% | 100%
| May xay cà phê | 1 | 1 | 1 | 1 | 4.25 | 4.25 | 6 | 9h-15h | 6 | 9h-15h | 6 | 9h-15h | 6 | 9h-15h | 30 | 765 | 765 | 765 | 765 | 765 | 765 | 765 | 765 | 100% | 100% | 100% | 100%
| Lò vi sóng | 1 | 1 | 1 | 1 | 0.9 | 0.9 | 6 | 9h-15h | 6 | 9h-15h | 6 | 9h-15h | 6 | 9h-15h | 30 | 162 | 162 | 162 | 162 | 162 | 162 | 162 | 162 | 100% | 100% | 100% | 100%
| Máy nước nóng 30L | 1 | 1 | 1 | 1 | 6 | 6 | 6 | 9h-15h | 6 | 9h-15h | 6 | 9h-15h | 6 | 9h-15h | 30 | 1080 | 1080 | 1080 | 1080 | 1080 | 1080 | 1080 | 1080 | 100% | 100% | 100% | 100%
| Tủ lạnh kính trưng bày | 1 | 1 | 1 | 1 | 1.122 | 1122 | 24 | 24/24 | 24 | 24/24 | 24 | 24/24 | 24 | 24/24 | 30 | 807.84 | 807.84 | 807.84 | 807.84 | 807840 | 807840 | 807840 | 807840 | 100000% | 100000% | 100000% | 100000%
| Máy xay sinh tố | 1 | 1 | 1 | 1 | 1.2 | 1200 | 6 | 9h-15h | 6 | 9h-15h | 6 | 9h-15h | 6 | 9h-15h | 30 | 216 | 216 | 216 | 216 | 216000 | 216000 | 216000 | 216000 | 100000% | 100000% | 100000% | 100000%
| Tủ kính cong Berjaya 160L | 2 | 1 | 1 | 1 | 1.5 | 1500 | 6 | 9h-15h | 6 | 9h-15h | 6 | 9h-15h | 6 | 9h-15h | 30 | 540 | 270 | 270 | 270 | 540000 | 270000 | 270000 | 270000 | 100000% | 100000% | 100000% | 100000%
| Máy nướng xúc xích chiên mặt Berjaya | 1 | 1 | 1 | 1 | 3.5 | 3500 | 6 | 9h-15h | 6 | 9h-15h | 6 | 9h-15h | 6 | 9h-15h | 30 | 630 | 630 | 630 | 630 | 630000 | 630000 | 630000 | 630000 | 100000% | 100000% | 100000% | 100000%
| Cân điện tử 100kg | 1 | 1 | 1 | 1 | 0.1 | 0.1 | 6 | 9h-15h | 6 | 9h-15h | 6 | 9h-15h | 6 | 9h-15h | 30 | 18 | 18 | 18 | 18 | 18 | 18 | 18 | 18 | 100% | 100% | 100% | 100%
| Cân điện tử 3kg | 1 | 1 | 1 | 1 | 0.1 | 0.1 | 6 | 9h-15h | 6 | 9h-15h | 6 | 9h-15h | 6 | 9h-15h | 30 | 18 | 18 | 18 | 18 | 18 | 18 | 18 | 18 | 100% | 100% | 100% | 100%
| Máy vắt cam | 1 | 1 | 1 | 1 | 0.025 | 0.025 | 6 | 9h-15h | 6 | 9h-15h | 6 | 9h-15h | 6 | 9h-15h | 30 | 4.5 | 4.5 | 4.5 | 4.5 | 4.5 | 4.5 | 4.5 | 4.5 | 100% | 100% | 100% | 100%
| Tủ kem lớn | 4 | 4 | 4 | 4 | 0.3 | 0.3 | 24 | 24/24 | 24 | 24/24 | 24 | 24/24 | 24 | 24/24 | 30 | 864 | 864 | 864 | 864 | 864 | 864 | 864 | 864 | 100% | 100% | 100% | 100%
| Tủ Coca 2 cánh | 2 | 2 | 2 | 2 | 0.9 | 0.9 | 24 | 24/24 | 24 | 24/24 | 24 | 24/24 | 24 | 24/24 | 30 | 1296 | 1296 | 1296 | 1296 | 1296 | 1296 | 1296 | 1296 | 100% | 100% | 100% | 100%
Máng Trượt
| Máy nướng xúc xích chiên mặt Berjaya | 1 | 1 | 1 | 1 | 3.5 | 3.5 | 6 | 9h-15h | 6 | 9h-15h | 6 | 9h-15h | 6 | 9h-15h | 30 | 630 | 630 | 630 | 630 | 630 | 630 | 630 | 630 | 100% | 100% | 100% | 100%
| Máy bắp bung lớn 2 ngăn, 2 nồi | 1 | 1 | 1 | 1 | 5.42 | 5.42 | 6 | 9h-15h | 6 | 9h-15h | 6 | 9h-15h | 6 | 9h-15h | 30 | 975.6 | 975.6 | 975.6 | 975.6 | 975.6 | 975.6 | 975.6 | 975.6 | 100% | 100% | 100% | 100%
| Lò nướng bánh mì đa năng | 1 | 1 | 1 | 1 | 3.5 | 3.5 | 6 | 9h-15h | 6 | 9h-15h | 6 | 9h-15h | 6 | 9h-15h | 30 | 630 | 630 | 630 | 630 | 630 | 630 | 630 | 630 | 100% | 100% | 100% | 100%
| Cân điện tử 3kg | 1 | 1 | 1 | 1 | 0.1 | 0.1 | 6 | 9h-15h | 6 | 9h-15h | 6 | 9h-15h | 6 | 9h-15h | 30 | 18 | 18 | 18 | 18 | 18 | 18 | 18 | 18 | 100% | 100% | 100% | 100%
| Tủ kem lớn | 2 | 2 | 2 | 2 | 0.3 | 0.3 | 24 | 24/24 | 24 | 24/24 | 24 | 24/24 | 24 | 24/24 | 30 | 432 | 432 | 432 | 432 | 432 | 432 | 432 | 432 | 100% | 100% | 100% | 100%
| Tủ nóng trưng bánh mì | 1 | 1 | 1 | 1 | 0.1 | 0.1 | 24 | 24/24 | 24 | 24/24 | 24 | 24/24 | 24 | 24/24
| Tủ kem Boulevard | 1 | 1 | 1 | 1 | 2 | 2 | 24 | 24/24 | 24 | 24/24 | 24 | 24/24 | 24 | 24/24
| Tủ Coca 2 cánh | 1 | 1 | 1 | 1 | 0.9 | 0.9 | 24 | 24/24 | 24 | 24/24 | 24 | 24/24 | 24 | 24/24 | 30 | 648 | 648 | 648 | 648 | 648 | 648 | 648 | 648 | 100% | 100% | 100% | 100%
| Tủ Coca 1 cánh | 1 | 1 | 1 | 1 | 0.8 | 0.8 | 24 | 24/24 | 24 | 24/24 | 24 | 24/24 | 24 | 24/24 | 30 | 576 | 576 | 576 | 576 | 576 | 576 | 576 | 576 | 100% | 100% | 100% | 100%
Sunbuns
| Tủ kính trưng bày lớn | 1 | 1 | 1 | 1 | 0.15 | 0.15 | 24 | 24/24 | 24 | 24/24 | 24 | 24/24 | 24 | 24/24 | 30 | 108 | 108 | 108 | 108 | 108 | 108 | 108 | 108 | 100% | 100% | 100% | 100%
| Tủ lạnh 2 cánh | 1 | 1 | 1 | 1 | 0.47 | 0.47 | 24 | 24/24 | 24 | 24/24 | 24 | 24/24 | 24 | 24/24 | 30 | 338.4 | 338.4 | 338.4 | 338.4 | 338.4 | 338.4 | 338.4 | 338.4 | 100% | 100% | 100% | 100%
| Lò vi sóng | 1 | 1 | 1 | 1 | 1.55 | 1.55 | 6 | 9h-15h | 6 | 9h-15h | 6 | 9h-15h | 6 | 9h-15h | 30 | 279 | 279 | 279 | 279 | 279 | 279 | 279 | 279 | 100% | 100% | 100% | 100%
| Tủ kính cong Berjaya 160L | 1 | 1 | 1 | 1 | 1.5 | 1.5 | 6 | 9h-15h | 6 | 9h-15h | 6 | 9h-15h | 6 | 9h-15h | 30 | 270 | 270 | 270 | 270 | 270 | 270 | 270 | 270 | 100% | 100% | 100% | 100%
| Đèn sưởi đứng ZQ | 2 | 2 | 2 | 2 | 2.1 | 2.1 | 6 | 9h-15h | 6 | 9h-15h | 6 | 9h-15h | 6 | 9h-15h | 30 | 756 | 756 | 756 | 756 | 756 | 756 | 756 | 756 | 100% | 100% | 100% | 100%
| Máy xay sinh tố | 1 | 1 | 1 | 1 | 1.2 | 1.2 | 6 | 9h-15h | 6 | 9h-15h | 6 | 9h-15h | 6 | 9h-15h | 30 | 216 | 216 | 216 | 216 | 216 | 216 | 216 | 216 | 100% | 100% | 100% | 100%
| Tủ kem Boulevard | 1 | 1 | 1 | 1 | 2 | 2 | 24 | 24/24 | 24 | 24/24 | 24 | 24/24 | 24 | 24/24
| Tủ kem lớn | 6 | 6 | 6 | 6 | 0.3 | 0.3 | 24 | 24/24 | 24 | 24/24 | 24 | 24/24 | 24 | 24/24 | 30 | 1296 | 1296 | 1296 | 1296 | 1296 | 1296 | 1296 | 1296 | 100% | 100% | 100% | 100%
KAVKAZ
| Máy nướng xúc xích chiên mặt Berjaya | 1 | 1 | 1 | 1 | 3.5 | 3.5 | 6 | 9h-15h | 6 | 9h-15h | 6 | 9h-15h | 6 | 9h-15h | 30 | 630 | 630 | 630 | 630 | 630 | 630 | 630 | 630 | 100% | 100% | 100% | 100%
| Máy beer thùng nằm chiller | 1 | 1 | 1 | 1 | 0 | 0 | 6 | 9h-15h | 6 | 9h-15h | 6 | 9h-15h | 6 | 9h-15h | 30 | 0 | 0 | 0 | 0 | 0 | 0 | 0 | 0 | #DIV/0! | #DIV/0! | #DIV/0! | #DIV/0!
| Tủ kính trưng bày mặt cong lớn | 1 | 1 | 1 | 1 | 2.93 | 2.93 | 6 | 9h-15h | 6 | 9h-15h | 6 | 9h-15h | 6 | 9h-15h | 30 | 527.4 | 527.4 | 527.4 | 527.4 | 527.4 | 527.4 | 527.4 | 527.4 | 100% | 100% | 100% | 100%
| Lò vi sóng Malloca | 1 | 1 | 1 | 1 | 1.4 | 1.4 | 6 | 9h-15h | 6 | 9h-15h | 6 | 9h-15h | 6 | 9h-15h | 30 | 252 | 252 | 252 | 252 | 252 | 252 | 252 | 252 | 100% | 100% | 100% | 100%
| Máy làm đá viên Mỹ Follett loại lớn | 1 | 1 | 1 | 1 | 1.42 | 1.42 | 24 | 24/24 | 24 | 24/24 | 24 | 24/24 | 24 | 24/24 | 30 | 1022.4 | 1022.4 | 1022.4 | 1022.4 | 1022.4 | 1022.4 | 1022.4 | 1022.4 | 100% | 100% | 100% | 100%
| Đèn sưởi đứng ZQ | 6 | 6 | 6 | 6 | 2.1 | 2.1 | 6 | 9h-15h | 6 | 9h-15h | 6 | 9h-15h | 6 | 9h-15h | 30 | 2268 | 2268 | 2268 | 2268 | 2268 | 2268 | 2268 | 2268 | 100% | 100% | 100% | 100%
| Đèn sưởi Sunhouse | 2 | 2 | 2 | 2 | 1.4 | 1.4 | 6 | 9h-15h | 6 | 9h-15h | 6 | 9h-15h | 6 | 9h-15h | 30 | 504 | 504 | 504 | 504 | 504 | 504 | 504 | 504 | 100% | 100% | 100% | 100%
| Tủ mát nằm | 1 | 1 | 1 | 1 | 1.2 | 1.2 | 24 | 24/24 | 24 | 24/24 | 24 | 24/24 | 24 | 24/24 | 30 | 864 | 864 | 864 | 864 | 864 | 864 | 864 | 864 | 100% | 100% | 100% | 100%
| Máy nước nóng 30L | 1 | 1 | 1 | 1 | 9 | 9 | 6 | 9h-15h | 6 | 9h-15h | 6 | 9h-15h | 6 | 9h-15h | 30 | 1620 | 1620 | 1620 | 1620 | 1620 | 1620 | 1620 | 1620 | 100% | 100% | 100% | 100%
| Máy hút ẩm Harison 192B | 1 | 1 | 1 | 1 | 8.5 | 8.5 | 24 | 24/24 | 24 | 24/24 | 24 | 24/24 | 24 | 24/24 | 30 | 6120 | 6120 | 6120 | 6120 | 6120 | 6120 | 6120 | 6120 | 100% | 100% | 100% | 100%
| Máy hút ẩm Harison 100B | 1 | 1 | 1 | 1 | 1.7 | 1.7 | 24 | 24/24 | 24 | 24/24 | 24 | 24/24 | 24 | 24/24 | 30 | 1224 | 1224 | 1224 | 1224 | 1224 | 1224 | 1224 | 1224 | 100% | 100% | 100% | 100%
| Tủ kem lớn | 8 | 8 | 8 | 8 | 0.3 | 0.3 | 24 | 24/24 | 24 | 24/24 | 24 | 24/24 | 24 | 24/24 | 30 | 1728 | 1728 | 1728 | 1728 | 1728 | 1728 | 1728 | 1728 | 100% | 100% | 100% | 100%
| Tủ Coca 1 cánh | 2 | 2 | 2 | 2 | 0.8 | 0.8 | 24 | 24/24 | 24 | 24/24 | 24 | 24/24 | 24 | 24/24 | 30 | 1152 | 1152 | 1152 | 1152 | 1152 | 1152 | 1152 | 1152 | 100% | 100% | 100% | 100%
| Tủ Coca 2 cánh | 6 | 6 | 6 | 6 | 0.9 | 0.9 | 24 | 24/24 | 24 | 24/24 | 24 | 24/24 | 24 | 24/24 | 30 | 3888 | 3888 | 3888 | 3888 | 3888 | 3888 | 3888 | 3888 | 100% | 100% | 100% | 100%
CLUB
| Máy làm đá bào Scotsmand | 1 | 1 | 1 | 1 | 2.2 | 2.2 | 24 | 24/24 | 24 | 24/24 | 24 | 24/24 | 24 | 24/24 | 30 | 1584 | 1584 | 1584 | 1584 | 1584 | 1584 | 1584 | 1584 | 100% | 100% | 100% | 100%
| Máy hút ẩm Harinson 192B | 1 | 1 | 1 | 1 | 8.5 | 8.5 | 24 | 24/24 | 24 | 24/24 | 24 | 24/24 | 24 | 24/24 | 30 | 6120 | 6120 | 6120 | 6120 | 6120 | 6120 | 6120 | 6120 | 100% | 100% | 100% | 100%
| Máy hút ẩm Harinson 45B | 1 | 1 | 1 | 1 | 0.72 | 0.72 | 24 | 24/24 | 24 | 24/24 | 24 | 24/24 | 24 | 24/24 | 30 | 518.4 | 518.4 | 518.4 | 518.4 | 518.4 | 518.4 | 518.4 | 518.4 | 100% | 100% | 100% | 100%
MORIN
| Máy hút ẩm Harinson 192B | 1 | 1 | 1 | 1 | 8.5 | 8.5 | 24 | 24/24 | 24 | 24/24 | 24 | 24/24 | 24 | 24/24 | 30 | 6120 | 6120 | 6120 | 6120 | 6120 | 6120 | 6120 | 6120 | 100% | 100% | 100% | 100%
X | CỤM ROSA
ROSA Lẩu tầng 4
1 | Bếp từ | 73 | 73 | 73 | 73 | 2.4 | 2.4 | 5 | 10h30-15h00 | 5 | 10h30-15h00 | 5 | 10h30-15h00 | 5 | 10h30-15h00 | 30 | 26280 | 26280 | 26280 | 26280 | 26280 | 26280 | #REF! | #REF! | 100%
2 | Quạt hút khói của bếp lẩu | 73 | 73 | 73 | 73 | 0.6 | 0.6 | 5 | 10h30-15h00 | 5 | 10h30-15h00 | 5 | 10h30-15h00 | 5 | 10h30-15h00 | 30 | 6570 | 6570 | 6570 | 6570 | 6570 | 6570 | #REF! | #REF! | 100%
3 | Tủ mát trưng bày BF | 6 | 6 | 6 | 6 | 1.6 | 1.6 | 5 | 10h30-15h00 | 5 | 10h30-15h00 | 5 | 10h30-15h00 | 5 | 10h30-15h00 | 30 | 1440 | 1440 | 1440 | 1440 | 1440 | 1440 | #REF! | #REF! | 100%
4 | Hệ thống điều hoà | 1 | 1 | 1 | 1 |  |  | 5 | 10h30-15h00 Nhiệt độ từ 25 đến 29 độ | 5 | 10h30-15h00 Nhiệt độ từ 25 đến 29 độ | 5 | 10h30-15h00 Nhiệt độ từ 25 đến 29 độ | 5 | 10h30-15h00 Nhiệt độ từ 25 đến 29 độ | 30 | 0 | 0 | 0 | 0 | 0 | 0 | #REF! | #REF! | #DIV/0!
5 | Hệ thống điện chiếu sáng | 1 | 1 | 1 | 1 |  |  | 5 | 10h30-15h00 | 5 | 10h30-15h00 | 5 | 10h30-15h00 | 5 | 10h30-15h00 | 30 | 0 | 0 | 0 | 0 | 0 | 0 | #REF! | #REF! | #DIV/0!
6 | Tủ mát 1 cánh Klaus | 1 | 1 | 1 | 1 | 3.74 | 3.74 | 24 | 24/24 | 24 | 24/24 | 24 | 24/24 | 24 | 24/24 | 30 | 2692.8 | 2692.8 | 2692.8 | 2692.8 | 2692.8 | 2692.8 | #REF! | #REF! | 100%
7 | Máy Sunquick | 2 | 2 | 2 | 2 | 0.25 | 0.25 | 5 | 10h30-15h00 | 5 | 10h30-15h00 | 5 | 10h30-15h00 | 5 | 10h30-15h00 | 30 | 75 | 75 | 75 | 75 | 75 | 75 | #REF! | #REF! | 100%
NH GÀ RÁN
1 | Máy đá viên Scottman | 1 | 1 | 1 | 1 | 1.05 | 1.05 | 24 | 24/24 | 24 | 24/24 | 24 | 24/24 | 24 | 24/24 | 30 | 756 | 756 | 756 | 756 | 756 | 756 | #REF! | #REF! | 100%
2 | Tủ mát 1 cánh Klaus | 1 | 1 | 1 | 1 | 3.74 | 3.74 | 24 | 24/24 | 24 | 24/24 | 24 | 24/24 | 24 | 24/24 | 30 | 2692.8 | 2692.8 | 2692.8 | 2692.8 | 2692.8 | 2692.8 | #REF! | #REF! | 100%
3 | Tivi LG | 1 | 1 | 1 | 1 | 0.1 | 0.1 | 8 | 8h30-16h30 | 8 | 8h30-16h30 | 8 | 8h30-16h30 | 8 | 8h30-16h30 | 30 | 24 | 24 | 24 | 24 | 24 | 24 | #REF! | #REF! | 100%
5 | Hệ thống đèn chiếu sáng | 1 | 1 | 1 | 1 |  |  | 8 | 8h30-16h30 | 8 | 8h30-16h30 | 8 | 8h30-16h30 | 8 | 8h30-16h30 | 30 | 0 | 0 | 0 | 0 | 0 | 0 | #REF! | #REF! | #DIV/0!
6 | Hệ thống điều hòa | 1 | 1 | 1 | 1 |  |  | 6 | 10h00-16h00 | 8 | 8h30-16h30 | 8 | 8h30-16h30 | 8 | 8h30-16h30 | 30 | 0 | 0 | 0 | 0 | 0 | 0 | #REF! | #REF! | #DIV/0!
7 | Tủ coke 400L | 1 | 1 | 1 | 1 | 0.21 | 0.21 | 24 | 24/24 | 24 | 24/24 | 24 | 24/24 | 24 | 24/24 | 30 | 151.2 | 151.2 | 151.2 | 151.2 | 151.2 | 151.2 | 151.2 | 151.2 | 100% | 100% | 100% | 100%
NH SUSHI
1 | Máy pha coffee | 1 | 1 | 1 | 1 | 5 | 5 | 6 | 8h30-16h30 | 6 | 8h30-16h30 | 6 | 8h30-16h30 | 6 | 8h30-16h30 | 30 | 900 | 900 | 900 | 900 | 900 | 900 | #REF! | #REF! | 100%
2 | Máy nước nóng lạnh | 1 | 1 | 1 | 1 | 3 | 3 | 24 | 24/24 | 24 | 24/24 | 24 | 24/24 | 24 | 24/24 | 30 | 2160 | 2160 | 2160 | 2160 | 2160 | 2160 | #REF! | #REF! | 100%
3 | Tủ trưng bày bánh lạnh | 1 | 1 | 1 | 1 | 1.6 | 1.6 | 24 | 24/24 | 24 | 24/24 | 24 | 24/24 | 24 | 24/24 | 30 | 1152 | 1152 | 1152 | 1152 | 1152 | 1152 | #REF! | #REF! | 100%
5 | Tủ mát 2 cánh Klaus | 2 | 2 | 2 | 2 | 3.74 | 3.74 | 24 | 24/24 | 24 | 24/24 | 24 | 24/24 | 24 | 24/24 | 30 | 5385.6 | 5385.6 | 5385.6 | 5385.6 | 5385.6 | 5385.6 | #REF! | #REF! | 100%
6 | Tủ mát 1 cánh Klaus | 1 | 1 | 1 | 1 | 3.74 | 3.74 | 24 | 24/24 | 24 | 24/24 | 24 | 24/24 | 24 | 24/24 | 30 | 2692.8 | 2692.8 | 2692.8 | 2692.8 | 2692.8 | 2692.8 | #REF! | #REF! | 100%
7 | Máy đá viên Scottman | 1 | 1 | 1 | 1 | 1.05 | 1.05 | 24 | 24/24 | 24 | 24/24 | 24 | 24/24 | 24 | 24/24 | 30 | 756 | 756 | 756 | 756 | 756 | 756 | #REF! | #REF! | 100%
9 | Hệ thống điện chiếu sáng | 1 | 1 | 1 | 1 |  |  | 8 | 8h30-16h30 | 8 | 8h30-16h30 | 8 | 8h30-16h30 | 8 | 8h30-16h30 | 30 | 0 | 0 | 0 | 0 | 0 | 0 | #REF! | #REF! | #DIV/0!
10 | Hệ trống điều hòa | 1 | 1 | 1 | 1 |  |  | 6 | 10h00-16h00 | 6 | 10h00-16h00 | 6 | 10h00-16h00 | 6 | 10h00-16h00 | 30 | 0 | 0 | 0 | 0 | 0 | 0 | #REF! | #REF! | #DIV/0!
SKY COOFEE
1 | Máy nước sôi | 1 | 1 | 1 | 1 | 3 | 3 | 24 | 24/24 | 24 | 24/24 | 24 | 24/24 | 24 | 24/24 | 30 | 2160 | 2160 | 2160 | 2160 | 2160 | 2160 | #REF! | #REF! | 100%
2 | Máy rửa ly | 1 | 1 | 1 | 1 | 8.1 | 8.1 | 4 | 8h30-16h30 | 8 | 8h30-16h30 | 4 | 8h30-16h30 | 4 | 8h30-16h30 | 30 | 1944 | 972 | 972 | 972 | 972 | 972 | #REF! | #REF! | 100%
3 | Máy pha coffee | 1 | 1 | 1 | 1 | 5 | 5 | 8 | 8h30-16h30 | 4 | 8h30-16h30 | 8 | 8h30-16h30 | 8 | 8h30-16h30 | 30 | 600 | 1200 | 1200 | 1200 | 1200 | 1200 | #REF! | #REF! | 100%
4 | Tủ trữ mát 2 cánh | 1 | 1 | 1 | 1 | 3.74 | 3.74 | 24 | 24/24 | 24 | 24/24 | 24 | 24/24 | 24 | 24/24 | 30 | 2692.8 | 2692.8 | 2692.8 | 2692.8 | 2692.8 | 2692.8 | #REF! | #REF! | 100%
5 | Hệ thống âm thanh | 1 | 1 | 1 | 1 |  |  | 8 | 8h30-16h30 | 8 | 8h30-16h30 | 8 | 8h30-16h30 | 8 | 8h30-16h30 | 30 | 0 | 0 | 0 | 0 | 0 | 0 | #REF! | #REF! | #DIV/0!
6 | Hệ thống điện chiếu sáng | 1 | 1 | 1 | 1 |  |  | 8 | 8h30-16h30 | 8 | 8h30-16h30 | 8 | 8h30-16h30 | 8 | 8h30-16h30 | 30 | 0 | 0 | 0 | 0 | 0 | 0 | #REF! | #REF! | #DIV/0!
7 | Hệ thống điều hòa | 1 | 1 | 1 | 1 |  |  | 8 | 8h30-16h30 | 8 | 8h30-16h30 | 8 | 8h30-16h30 | 8 | 8h30-16h30 | 30 | 0 | 0 | 0 | 0 | 0 | 0 | #REF! | #REF! | #DIV/0!
X | MORIN GARDEN
1 | Máy pha coffee | 1 | 1 | 1 | 1 | 5 | 5 |  |  | 8 | 8h30-16h30 | 8 | 8h30-16h30 | 8 | 8h30-16h30 | 30 | 1200 | 1200 | 1200 | 0 | 1200 | 1200 | #REF! | #REF! | 100%
2 | Tủ mát 2 cánh | 2 | 2 | 2 | 2 | 3.74 | 3.74 |  |  | 24 | 24/24 | 24 | 24/24 | 24 | 24/24 | 30 | 5385.6 | 5385.6 | 5385.6 | 0 | 5385.6 | 5385.6 | #REF! | #REF! | 100%
5 | Hệ thống điện chiếu sáng | 1 | 1 | 1 | 1 |  |  |  |  | 8 | 8h30-16h30 | 8 | 8h30-16h30 | 8 | 8h30-16h30 | 30 | 0 | 0 | 0 | 0 | 0 | 0 | #REF! | #REF! | #DIV/0!
6 | Hệ thống thang cuốn | 1 | 1 | 1 | 1 |  |  |  |  | 8 | 8h30-16h30 | 8 | 8h30-16h30 | 8 | 8h30-16h30 | 30 | 0 | 0 | 0 | 0 | 0 | 0 | #REF! | #REF! | #DIV/0!
[10 empty] | 8 | 8h30-16h30 | 8 | 8h30-16h30 | 8 | 8h30-16h30 | 30 | 0 | 0 | 0 | 0 | 0 | 0 | #REF! | #REF! | #DIV/0!
X | Nhà hàng 4 Mùa
Mùa Hạ
| Máy làm đá viên công suất tối đa 640 kg kèm thùng |  | 1 | 1 | 1 | 3.365 | 3.365 |  |  | 24 | 24/24 | 24 | 24/24 | 24 | 24/24 | 30 | 2422.8 | 2422.8 | 2422.8 | 0 | 2422.8 | 2422.8 | #REF! | #REF! | 100%
| Máy làm đá vảy công suất tối đa 600 kg kèm thùng |  | 1 | 1 | 1 | .2 | .2 |  |  | 24 | 24/24 | 24 | 24/24 | 24 | 24/24 | 30 | 144 | 144 | 144 | 0 | 144 | 144 | #REF! | #REF! | 100%
| Bình đun nước sôi 100L |  | 1 | 1 | 1 | 9 | 9 |  |  | 24 | 24/24 | 24 | 24/24 | 24 | 24/24 | 30 | 6480 | 6480 | 6480 | 0 | 6480 | 6480 | #REF! | #REF! | 100%
| Tủ trữ mát 2 cánh kính |  | 1 | 1 | 1 | 3.74 | 3.74 |  |  | 24 | 24/24 | 24 | 24/24 | 24 | 24/24 | 30 | 2692.8 | 2692.8 | 2692.8 | 0 | 2692.8 | 2692.8 | #REF! | #REF! | 100%
| Bàn trữ mát 3 cánh |  | 2 | 2 | 2 | 2.4 | 2.4 |  |  | 24 | 24/24 | 24 | 24/24 | 24 | 24/24 | 30 | 3456 | 3456 | 3456 | 0 | 3456 | 3456 | #REF! | #REF! | 100%
| Bình đun nước sôi có vòi trên bàn |  | 1 | 1 | 1 | 9 | 9 |  |  | 24 | 24/24 | 24 | 24/24 | 24 | 24/24 | 30 | 6480 | 6480 | 6480 | 0 | 6480 | 6480 | #REF! | #REF! | 100%
| Máy xay cà phê |  | 1 | 1 | 1 | 3.6 | 3.6 |  |  | 8 | 8h30-16h30 | 8 | 8h30-16h30 | 8 | 8h30-16h30 | 30 | 864 | 864 | 864 | 0 | 864 | 864 | #REF! | #REF! | 100%
| Máy pha cà phê |  | 1 | 1 | 1 | 5 | 5 |  |  | 8 | 8h30-16h30 | 8 | 8h30-16h30 | 8 | 8h30-16h30 | 30 | 1200 | 1200 | 1200 | 0 | 1200 | 1200 | #REF! | #REF! | 100%
| Máy rửa bát cửa sập |  | 1 | 1 | 1 | 0.83 | 0.83 |  |  | 6 | 10h00-16h00 | 6 | 10h00-16h00 | 6 | 10h00-16h00 | 30 | 149.4 | 149.4 | 149.4 | 0 | 149.4 | 149.4 | #REF! | #REF! | 100%
| Máy Nén khí |  |  |  |  | 2.5 | 2.5 |  |  | 6 | 10h00-16h00 | 6 | 10h00-16h00 | 6 | 10h00-16h00 | 30 | 0 | 0 | 0 | 0 | 0 | 0 | #REF! | #REF! | #DIV/0!
| Máy Sunquick 2 hộc |  | 2 | 2 | 2 | 0.285 | 0.285 |  |  | 6 | 10h00-16h00 | 6 | 10h00-16h00 | 6 | 10h00-16h00 | 30 | 102.6 | 102.6 | 102.6 | 0 | 102.6 | 102.6 | #REF! | #REF! | 100%
| Máy Sunquick 3 hộc |  | 3 | 3 | 3 | 0.285 | 0.285 |  |  | 6 | 10h00-16h00 | 6 | 10h00-16h00 | 6 | 10h00-16h00 | 30 | 153.9 | 153.9 | 153.9 | 0 | 153.9 | 153.9 | #REF! | #REF! | 100%
| Hệ Thống Thang Cuốn |  | 2 | 2 | 2 |  |  |  |  | 6 | 10h00-16h00 | 6 | 10h00-16h00 | 6 | 10h00-16h00 | 30 | 0 | 0 | 0 | 0 | 0 | 0 | #REF! | #REF! | #DIV/0!
| Hệ Thống Thang máy | [8 empty] | 24 | 24/24 | 24 | 24/24 | 24 | 24/24 | 30 | 0 | 0 | 0 | 0 | 0 | 0 | #REF! | #REF! | #DIV/0!
| Mùa Thu | [15 empty] | 0 | 0 | 0 | 0 | 0 | 0 | #REF! | #REF! | #DIV/0!
| Máy làm đá viên công suất tối đa 640 kg kèm thùng | 1 | 1 | 1 | 1 | 3.365 | 3.366 |  |  | 24 | 24/24 | 24 | 24/24 | 24 | 24/24 | 30 | 2422.8 | 2422.8 | 2422.8 | 0 | 2423.52 | 2423.52 | #REF! | #REF! | 100%
| Máy làm đá vảy công suất tối đa 600 kg kèm thùng | 1 | 1 | 1 | 1 | .2 | .3 |  |  | 24 | 24/24 | 24 | 24/24 | 24 | 24/24 | 30 | 144 | 144 | 144 | 0 | 216 | 216 | #REF! | #REF! | 150%
| Máy làm đá vảy công suất tối đa 1150kg kèm thùng | 1 | 1 | 1 | 1 | 1.6 | 1.7 |  |  | 24 | 24/24 | 24 | 24/24 | 24 | 24/24 | 30 | 1152 | 1152 | 1152 | 0 | 1224 | 1224 | #REF! | #REF! | 106.2%
| Bình đun nước sôi 100L | 1 | 1 | 1 | 1 | 9 | 10 |  |  | 24 | 24/24 | 24 | 24/24 | 24 | 24/24 | 30 | 6480 | 6480 | 6480 | 0 | 7200 | 7200 | #REF! | #REF! | 111.1%
| Tủ trữ mát đứng 2 cánh inox nhỏ |  |  |  |  | 1.6 | 2.6 |  |  | 24 | 24/24 | 24 | 24/24 | 24 | 24/24 | 30 | 0 | 0 | 0 | 0 | 0 | 0 | #REF! | #REF! | #DIV/0!
| Bàn trữ mát 3 cánh | 2 | 2 | 2 | 2 | 2.4 | 2.5 |  |  | 24 | 24/24 | 24 | 24/24 | 24 | 24/24 | 30 | 3456 | 3456 | 3456 | 0 | 3600 | 3600 | #REF! | #REF! | 104.2%
| Bình đun nước sôi có vòi trên bàn | 1 | 1 | 1 | 1 | 9 | 10 |  |  | 24 | 24/24 | 24 | 24/24 | 24 | 24/24 | 30 | 6480 | 6480 | 6480 | 0 | 7200 | 7200 | #REF! | #REF! | 111.1%
| Máy xay cà phê | 1 | 1 | 1 | 1 | 3.6 | 3.7 |  |  | 8 | 8h30-16h30 | 8 | 8h30-16h30 | 8 | 8h30-16h30 | 30 | 864 | 864 | 864 | 0 | 888 | 888 | #REF! | #REF! | 102.8%
| Máy pha cà phê | 1 | 1 | 1 | 1 | 5 | 6 |  |  | 8 | 8h30-16h30 | 8 | 8h30-16h30 | 8 | 8h30-16h30 | 30 | 1200 | 1200 | 1200 | 0 | 1440 | 1440 | #REF! | #REF! | 120%
| Máy rửa bát cửa sập | 1 | 1 | 1 | 1 | 0.83 | 0.84 |  |  | 6 | 10h00-16h00 | 6 | 10h00-16h00 | 6 | 10h00-16h00 | 30 | 149.4 | 149.4 | 149.4 | 0 | 151.2 | 151.2 | #REF! | #REF! | 101.2%
| Máy Nén khí | 1 | 1 | 1 | 1 | 2.5 | 2.5 |  |  | 6 | 10h00-16h00 | 6 | 10h00-16h00 | 6 | 10h00-16h00 | 30 | 450 | 450 | 450 | 0 | 450 | 450 | #REF! | #REF! | 100%
| Máy Sunquick 2 hộc | 2 | 2 | 2 | 2 | 0.285 | 0.285 |  |  | 6 | 10h00-16h00 | 6 | 10h00-16h00 | 6 | 10h00-16h00 | 30 | 102.6 | 102.6 | 102.6 | 0 | 102.6 | 102.6 | #REF! | #REF! | 100%
| Máy Sunquick 3 hộc | 4 | 4 | 4 | 4 | 0.285 | 0.285 |  |  | 6 | 10h00-16h00 | 6 | 10h00-16h00 | 6 | 10h00-16h00 | 30 | 205.2 | 205.2 | 205.2 | 0 | 205.2 | 205.2 | #REF! | #REF! | 100%
| Hệ Thống Thang Cuốn | 2 | 2 | 2 | 2 |  |  |  |  | 6 | 10h00-16h00 | 6 | 10h00-16h00 | 6 | 10h00-16h00 | 30 | 0 | 0 | 0 | 0 | 0 | 0 | #REF! | #REF! | #DIV/0!
| Hệ Thống Thang máy | [8 empty] | 24 | 24/24 | 24 | 24/24 | 24 | 24/24 | 30 | 0 | 0 | 0 | 0 | 0 | 0 | #REF! | #REF! | #DIV/0!
| Mùa Đông | [15 empty] | 0 | 0 | 0 | 0 | 0 | 0 | #REF! | #REF! | #DIV/0!
| Máy làm đá viên công suất tối đa 640 kg kèm thùng | 1 | 1 | 1 | 1 | 3.365 | 3.365 |  |  | 24 | 24/24 | 24 | 24/24 | 24 | 24/24 | 30 | 2422.8 | 2422.8 | 2422.8 | 0 | 2422.8 | 2422.8 | #REF! | #REF! | 100%
| Máy làm đá vảy công suất tối đa 600 kg kèm thùng | 1 | 1 | 1 | 1 | .2 | .2 |  |  | 24 | 24/24 | 24 | 24/24 | 24 | 24/24 | 30 | 144 | 144 | 144 | 0 | 144 | 144 | #REF! | #REF! | 100%
| Máy làm đá vảy công suất tối đa 1150kg kèm thùng | 1 | 1 | 1 | 1 | 1.6 | 1.6 |  |  | 24 | 24/24 | 24 | 24/24 | 24 | 24/24 | 30 | 1152 | 1152 | 1152 | 0 | 1152 | 1152 | #REF! | #REF! | 100%
| Bình đun nước sôi 100L | 1 | 1 | 1 | 1 | 9 | 9 |  |  | 24 | 24/24 | 24 | 24/24 | 24 | 24/24 | 30 | 6480 | 6480 | 6480 | 0 | 6480 | 6480 | #REF! | #REF! | 100%
| Tủ trữ mát 2 cánh kính |  |  |  |  | 3.74 | 3.74 |  |  | 24 | 24/24 | 24 | 24/24 | 24 | 24/24 | 30 | 0 | 0 | 0 | 0 | 0 | 0 | #REF! | #REF! | #DIV/0!
| Tủ trữ mát đứng 2 cánh inox nhỏ | 1 | 1 | 1 | 1 | 1.6 | 1.6 |  |  | 24 | 24/24 | 24 | 24/24 | 24 | 24/24 | 30 | 1152 | 1152 | 1152 | 0 | 1152 | 1152 | #REF! | #REF! | 100%
| Bàn trữ mát 3 cánh | 2 | 2 | 2 | 2 | 2.4 | 2.4 |  |  | 24 | 24/24 | 24 | 24/24 | 24 | 24/24 | 30 | 3456 | 3456 | 3456 | 0 | 3456 | 3456 | #REF! | #REF! | 100%
| Bình đun nước sôi có vòi trên bàn | 1 | 1 | 1 | 1 | 9 | 9 |  |  | 24 | 24/24 | 24 | 24/24 | 24 | 24/24 | 30 | 6480 | 6480 | 6480 | 0 | 6480 | 6480 | #REF! | #REF! | 100%
| Máy xay cà phê | 1 | 1 | 1 | 1 | 3.6 | 3.6 |  |  | 8 | 8h30-16h30 | 8 | 8h30-16h30 | 8 | 8h30-16h30 | 30 | 864 | 864 | 864 | 0 | 864 | 864 | #REF! | #REF! | 100%
| Máy pha cà phê | 1 | 1 | 1 | 1 | 5 | 5 |  |  | 8 | 8h30-16h30 | 8 | 8h30-16h30 | 8 | 8h30-16h30 | 30 | 1200 | 1200 | 1200 | 0 | 1200 | 1200 | #REF! | #REF! | 100%
| Máy rửa bát cửa sập | 1 | 1 | 1 | 1 | 0.83 | 0.83 |  |  | 6 | 10h00-16h00 | 6 | 10h00-16h00 | 6 | 10h00-16h00 | 30 | 149.4 | 149.4 | 149.4 | 0 | 149.4 | 149.4 | #REF! | #REF! | 100%
| Máy Nén khí | 1 | 1 | 1 | 1 | 2.5 | 2.5 |  |  | 6 | 10h00-16h00 | 6 | 10h00-16h00 | 6 | 10h00-16h00 | 30 | 450 | 450 | 450 | 0 | 450 | 450 | #REF! | #REF! | 100%
| Máy Sunquick 2 hộc | 2 | 2 | 2 | 2 | 0.285 | 0.285 |  |  | 6 | 10h00-16h00 | 6 | 10h00-16h00 | 6 | 10h00-16h00 | 30 | 102.6 | 102.6 | 102.6 | 0 | 102.6 | 102.6 | #REF! | #REF! | 100%
| Máy Sunquick 3 hộc | 5 | 5 | 5 | 5 | 0.285 | 0.285 |  |  | 6 | 10h00-16h00 | 6 | 10h00-16h00 | 6 | 10h00-16h00 | 30 | 256.5 | 256.5 | 256.5 | 0 | 256.5 | 256.5 | #REF! | #REF! | 100%
| Hệ Thống Thang Cuốn | 2 | 2 | 2 | 2 |  |  |  |  | 6 | 10h00-16h00 | 6 | 10h00-16h00 | 6 | 10h00-16h00 | 30 | 0 | 0 | 0 | 0 | 0 | 0 | #REF! | #REF! | #DIV/0!
| Hệ Thống Thang máy | [8 empty] | 24 | 24/24 | 24 | 24/24 | 24 | 24/24 | 30 | 0 | 0 | 0 | 0 | 0 | 0 | #REF! | #REF! | #DIV/0!
| Mùa Kho Nhập Thực | [15 empty] | 0 | 0 | 0 | 0 | 0 | 0 | #REF! | #REF! | #DIV/0!
| Máy làm đá viên công suất tối đa 640 kg kèm thùng | 1 | 1 | 1 | 1 | 3.365 | 3.365 |  |  | 24 | 24/24 | 24 | 24/24 | 24 | 24/24 | 30 | 2422.8 | 2422.8 | 2422.8 | 0 | 2422.8 | 2422.8 | #REF! | #REF! | 100%
| Máy làm đá vảy công suất tối đa 600 kg kèm thùng | 1 | 1 | 1 | 1 | .2 | .2 |  |  | 24 | 24/24 | 24 | 24/24 | 24 | 24/24 | 30 | 144 | 144 | 144 | 0 | 144 | 144 | #REF! | #REF! | 100%
| Máy làm đá vảy công suất tối đa 1150kg kèm thùng | 1 | 1 | 1 | 1 | 1.6 | 1.6 |  |  | 24 | 24/24 | 24 | 24/24 | 24 | 24/24 | 30 | 1152 | 1152 | 1152 | 0 | 1152 | 1152 | #REF! | #REF! | 100%
| Máy hút ẩm 45B | 1 | 1 | 1 | 1 | 0.72 | 0.72 | 24 | 24/24 | 24 | 24/24 | 24 | 24/24 | 24 | 24/24 | 30 | 518.4 | 518.4 | 518.4 | 518.4 | 518.4 | 518.4 | #REF! | #REF! | 100%
X | Hội Chợ Châu Âu
Min Moji
| Máy xay đá bào | 1 | 1 | 1 | 1 | 0.35 | 0.35 | 11 | 08h 23h | 11 | 08h 23h | 11 | 08h 23h | 11 | 08h 23h | 30
| Tủ Mát 2 cánh Master Cool | 1 | 1 | 1 | 1 | 0.35 | 0.35 | 24 | 24/24 | 24 | 24/24 | 24 | 24/24 | 24 | 24/24 | 30
| Tủ kem 1m7 | 1 | 1 | 1 | 1 | 0.3 | 0.3 | 24 | 24/24 | 24 | 24/24 | 24 | 24/24 | 24 | 24/24 | 30
| Máy ép trái cây | 1 | 1 | 1 | 1 | 0.1 | 0.1 | 11 | 08h 23h | 11 | 08h 23h | 11 | 08h 23h | 11 | 08h 23h | 30
| Hệ thống đèn chiếu sáng | 1 | 1 | 1 | 1 | 0.5 | 0.5 | 11 | 08h 23h | 11 | 08h 23h | 11 | 08h 23h | 11 | 08h 23h | 30
Rock Sausage
| Máy nướng đá lạp xưởng | 1 | 1 | 1 | 1 | 5 | 5 | 11 | 08h 23h | 11 | 08h 23h | 11 | 08h 23h | 11 | 08h 23h | 30
| Máy chiên xúc xích Berayja | 1 | 1 | 1 | 1 | 5 | 5 | 11 | 08h 23h | 11 | 08h 23h | 11 | 08h 23h | 11 | 08h 23h | 30
| Hệ thống đèn chiếu sáng | 1 | 1 | 1 | 1 | 0.5 | 0.5 | 11 | 08h 23h | 11 | 08h 23h | 11 | 08h 23h | 11 | 08h 23h | 30
Tropcical Juicey
| Máy ép chậm | 2 | 2 | 2 | 2 | 0.8 | 0.8 | 11 | 08h 23h | 11 | 08h 23h | 11 | 08h 23h | 11 | 08h 23h | 30
| Máy ép nhanh | 1 | 1 | 1 | 1 | 0.5 | 0.5 | 11 | 08h 23h | 11 | 08h 23h | 11 | 08h 23h | 11 | 08h 23h | 30
| Máy say sinh tố | 1 | 1 | 1 | 1 | 0.5 | 0.5 | 11 | 08h 23h | 11 | 08h 23h | 11 | 08h 23h | 11 | 08h 23h | 30
| Máy vắt cam | 1 | 1 | 1 | 1 | 0.5 | 0.5 | 11 | 08h 23h | 11 | 08h 23h | 11 | 08h 23h | 11 | 08h 23h | 30
| Tủ mát master cool | 1 | 1 | 1 | 1 | 0.5 | 0.5
| Hệ thống đèn chiếu sáng | 1 | 1 | 1 | 1 | 0.5 | 0.5 | 11 | 08h 23h | 11 | 08h 23h | 11 | 08h 23h | 11 | 08h 23h | 30
Lemonade
| Tủ mát master cool | 1 | 1 | 1 | 1 | 0.5 | 0.5 | 11 | 08h 23h | 11 | 08h 23h | 11 | 08h 23h | 11 | 08h 23h | 30
| Máy xay Bingsu | 1 | 1 | 1 | 1 | 0.5 | 0.5 | 11 | 08h 23h | 11 | 08h 23h | 11 | 08h 23h | 11 | 08h 23h | 30
| Hệ thống đèn chiếu sáng | 1 | 1 | 1 | 1 | 0.5 | 0.5 | 11 | 08h 23h | 11 | 08h 23h | 11 | 08h 23h | 11 | 08h 23h | 30
Lemonade Ga 16
| Tủ kem 1m7 | 1 | 1 | 1 | 1 | 0.3 | 0.3 | 24 | 24/24 | 24 | 24/24 | 24 | 24/24 | 24 | 24/24 | 30
| Tủ coca 1 cánh | 1 | 1 | 1 | 1 | 0.35 | 0.35 | 24 | 24/24 | 24 | 24/24 | 24 | 24/24 | 24 | 24/24 | 30
| Tủ coca 2 cánh | 1 | 1 | 1 | 1 | 1 | 1 | 24 | 24/24 | 24 | 24/24 | 24 | 24/24 | 24 | 24/24 | 30
Sweet Treats
| Tủ giữ nóng bánh mỳ | 1 | 1 | 1 | 1 | 1 | 1 | 7.5 | 9 16h30 | 7.5 | 9 16h30 | 7.5 | 9 16h30 | 7.5 | 9 16h30 | 30
| Tủ coca 1 cánh | 1 | 1 | 1 | 1 | 1 | 1 | 24 | 24/24 | 24 | 24/24 | 24 | 24/24 | 24 | 24/24 | 30
| Tủ kem tươi | 1 | 1 | 1 | 1 | 1 | 1 | 24 | 24/24 | 24 | 24/24 | 24 | 24/24 | 24 | 24/24 | 30
| tủ kem cây 1m6 | 1 | 1 | 1 | 1 | 1 | 1 | 24 | 24/24 | 24 | 24/24 | 24 | 24/24 | 24 | 24/24 | 30
| tủ kem cây 1m2 | 1 | 1 | 1 | 1 | 1 | 1 | 24 | 24/24 | 24 | 24/24 | 24 | 24/24 | 24 | 24/24 | 30
| Lò Vi sóng | 1 | 1 | 1 | 1 | 0.5 | 0.5 | 7.5 | 9h 16h30 | 7.5 | 9 16h30 | 7.5 | 9 16h30 | 7.5 | 9 16h30 | 30
| Hệ thống đèn chiếu sáng | 1 | 1 | 1 | 1 | 0.3 | 0.3 | 7.5 | 9 16h30 | 7.5 | 9 16h30 | 7.5 | 9 16h30 | 7.5 | 9 16h30 | 30
NHÀ HÀNG Bulgogi
1 | Tủ Coca 1 cánh | 1 | 1 | 1 | 1 | 0.6 | 0.6 | 24 | 24/24 | 24 | 24/24 | 24 | 24/24 | 24 | 24/24 | 30
2 | Tủ Coca 700L | 1 | 1 | 1 | 1 | 0.6 | 0.6 | 24 | 24/24 | 24 | 24/24 | 24 | 24/24 | 24 | 24/24 | 30
3 | Hệ thống điều hòa | 1 | 1 | 1 | 1 | 26 | 26 | 5 | 10h-15h Nhiệt độ từ 25-29 độ | 5 | 10h-15h Nhiệt độ từ 25-29 độ | 5 | 10h-15h Nhiệt độ từ 25-29 độ | 5 | 10h-15h Nhiệt độ từ 25-29 độ | 30 | 3900 | 3900 | 3900 | 3900 | 3900 | 3900 | 3900 | 3900 | 100% | 100% | 100% | 100%
4 | Tủ lạnh 2 cánh Friscool AB 10 - 01 | 1 | 1 | 1 | 1 | 0.13 | 0.13 | 24 | 24/24 | 24 | 24/24 | 24 | 24/24 | 24 | 24/24 | 30 | 93.6 | 93.6 | 93.6 | 93.6 | 93.6 | 93.6 | 93.6 | 93.6 | 100% | 100% | 100% | 100%
5 | Máy Sunquick -1 | 1 | 1 | 1 | 1 | 0.25 | 0.25 | 0 |  | 8 | 8h30-16h30 | 8 | 8h30-16h30 | 8 | 8h30-16h30 | 30
5 | Hệ thống đèn chiếu sáng | 1 | 1 | 1 | 1 | 8 | 8 | 8 | 8h30-16h30 | 8 | 8h30-16h30 | 8 | 8h30-16h30 | 8 | 8h30-16h30 | 30 | 1920 | 1920 | 1920 | 1920 | 1920 | 1920 | 1920 | 1920 | 100% | 100% | 100% | 100%
6 | Máy cà phê cimbali | 1 | 1 | 1 | 1 | 3 | 3 | 6 | 8h-16h30 | 6 | 8h-16h30 | 6 | 8h-16h30 | 6 | 8h-16h30 | 30 | 540 | 540 | 540 | 540 | 540 | 540 | 540 | 540 | 100% | 100% | 100% | 100%
X | NHÀ HÀNG LITTLE BÀ NÀ
NHÀ HÀNG
TẦNG 1
| Tủ Coca 700L | 2 | 2 | 2 | 2 | 0.6 | 0.6 | 24 | 24/24 | 24 | 24/24 | 24 | 24/24 | 24 | 24/24 | 30
| Tủ Budweiser | 1 | 1 | 1 | 1 | 0.295 | 0.295 | 24 | 24/24 | 24 | 24/24 | 24 | 24/24 | 24 | 24/24 | 30
| Máy pha coffee | 1 | 1 | 1 | 1 | 5 | 5 | 17 | 06h00-23h00 | 17 | 06h00-23h00 | 17 | 06h00-23h00 | 17 | 06h00-23h00 | 30
| Bàn trữ mát 2 cánh | 1 | 1 | 1 | 1 | 0.504 | 0.504 | 24 | 24/24 | 24 | 24/24 | 24 | 24/24 | 24 | 24/24 | 30
| Tủ mát Mater Cool 2 cánh | 1 | 1 | 1 | 1 | 0.21 | 0.21 | 24 | 24/24 | 24 | 24/24 | 24 | 24/24 | 24 | 24/24 | 30
| Tủ kem nhỏ | 3 | 3 | 3 | 3 | 0.3 | 0.3 | 24 | 24/24 | 24 | 24/24 | 24 | 24/24 | 24 | 24/24 | 30
| Máy Bia Tươi | 3 | 3 | 3 | 3 | 0.26 | 0.26 | 24 | 24/24 | 24 | 24/24 | 24 | 24/24 | 24 | 24/24 | 30
| Container lạnh | 1 | 1 | 1 | 1 | 5.565 | 5.565 | 24 | 24/24 | 24 | 24/24 | 24 | 24/24 | 24 | 24/24 | 30
| Máy xay cà phê | 1 | 1 | 1 | 1 | 0.35 | 0.35 | 17 | 06h00-23h00 | 17 | 06h00-23h00 | 17 | 06h00-23h00 | 17 | 06h00-23h00 | 30
| Máy xay sinh tố vitamix | 2 | 2 | 2 | 2 | 0.12 | 0.12 | 17 | 06h00-23h00 | 17 | 06h00-23h00 | 17 | 06h00-23h00 | 17 | 06h00-23h00 | 30
| Máy lọc nước Karofi | 1 | 1 | 1 | 1 | 0.43 | 0.43 | 24 | 24/24 | 24 | 24/24 | 24 | 24/24 | 24 | 24/24 | 30
| Máy ép trái cây Phillip | 1 | 1 | 1 | 1 | 0.5 | 0.5 | 17 | 06h00-23h00 | 17 | 06h00-23h00 | 17 | 06h00-23h00 | 17 | 06h00-23h00 | 30
| Máy quạt Daikyosan | 2 | 2 | 2 | 2 | 0.18 | 0.18 | 8 | 10h30-13h30 18h00- 22h00 | 8 | 10h30-13h30 18h00- 22h00 | 8 | 10h30-13h30 18h00- 22h00 | 8 | 10h30-13h30 18h00- 22h00 | 30
| Máy đá viên Scottman | 1 | 1 | 1 | 1 | 1 | 1 | 24 | 24/24 | 24 | 24/24 | 24 | 24/24 | 24 | 24/24 | 30
| Hệ thống đèn chiếu sáng trong nhà | 1 | 1 | 1 | 1 |  |  | 14 | 06h00- 10h00 16h00-23h00 | 14 | 06h00- 10h00 16h00-23h00 | 14 | 06h00- 10h00 16h00-23h00 | 14 | 06h00- 10h00 16h00-23h00 | 30
| Hệ thống đèn chiếu sáng ngoài trời | 1 | 1 | 1 | 1 |  |  | 7 | 16h00-23h00 | 7 | 16h00-23h00 | 7 | 16h00-23h00 | 7 | 16h00-23h00 | 30
| Hệ thống điều hoà | 3 | 3 | 3 | 3 |  |  | 6 | 10h30-13h30 18h00- 21h00 | 6 | 10h30-13h30 18h00- 21h00 | 6 | 10h30-13h30 18h00- 21h00 | 6 | 10h30-13h30 18h00- 21h00 | 30
| Màng hình LED quảng cáo | 1 | 1 | 1 | 1 |  |  | 7 | 16h00-23h00 | 7 | 16h00-23h00 | 7 | 16h00-23h00 | 7 | 16h00-23h00 | 30
TẦNG 2
| Hệ thống điều hoà | 3 | 4 | 4 | 4 |  |  | 6 | 10h30-13h30 18h00- 21h00 | 6 | 10h30-13h30 18h00- 21h00 | 6 | 10h30-13h30 18h00- 21h00 | 6 | 10h30-13h30 18h00- 21h00 | 30
| Hệ thống đèn chiếu sáng trong nhà | 1 | 1 | 1 | 1 |  |  | 14 | 06h00- 10h00 16h00-23h00 | 14 | 06h00- 10h00 16h00-23h00 | 14 | 06h00- 10h00 16h00-23h00 | 14 | 06h00- 10h00 16h00-23h00 | 30
BẾP
| Tủ lạnh 4 cánh Freezer Berjaya litte | 2 | 2 | 2 | 2 | 0.75 | 0.75 | 24 | 24/24 | 24 | 24/24 | 24 | 24/24 | 24 | 24/24 | 30
| Lò vi sóng Electrolux | 1 | 1 | 1 | 1 | 1.5 | 1.5 | 18 | 06h00- 23h00 | 18 | 06h00- 23h00 | 18 | 06h00- 23h00 | 18 | 06h00- 23h00 | 30
| Tủ đông sanaky,VH1399HY3,308x84,6x90,màu trắng | 3 | 3 | 4 | 4 | 0.35 | 0.35 | 24 | 24/24 | 24 | 24/24 | 24 | 24/24 | 24 | 24/24 | 30
| tủ đông 2 cánh Sanaky | 1 | 1 | 1 | 1 | 0.5 | 0.5 | 24 | 24/24 | 24 | 24/24 | 24 | 24/24 | 24 | 24/2 4 | 30
| Bàn mát 3 cánh firscool | 1 | 1 | 1 | 1 | 0.75 | 0.75 | 24 | 24/24 | 24 | 24/24 | 24 | 24/24 | 24 | 24/2 4 | 30
| Bàn mát 3 cánh matercool | 1 | 1 | 1 | 1 | 0.75 | 0.75 | 24 | 24/24 | 24 | 24/24 | 24 | 24/24 | 24 | 24/2 4 | 30
| Lò nướng đa năng PIRON,đen | 1 | 1 | 1 | 1 | 14.4 | 14.4 | 5 | 06h00- 10h00 16h00-23h00 | 14 | 06h00- 10h00 16h00-23h00 | 14 | 06h00- 10h00 16h00-23h00 | 14 | 06h00- 10h00 16h00-23h00 | 30
| Lò hấp cơm 3 ngăn,MC26K,xám trắng | 1 | 1 | 1 | 1 | 12 | 12 | 9 | 09h00- 12h00 16h00-20h00 | 9 | 09h00- 12h00 16h00-20h00 | 9 | 09h00- 12h00 16h00-20h00 | 9 | 09h00- 12h00 16h00-20h00 | 30
| Lò nướng mặt fagor | 1 | 1 | 1 | 1 | 2.8 | 2.8 | 14 | 06h00- 10h00 16h00-23h00 | 14 | 06h00- 10h00 16h00-23h00 | 14 | 06h00- 10h00 16h00-23h00 | 14 | 06h00- 10h00 16h00-23h00 | 30
| Tủ mát 2 cánh hosizaki | 2 | 2 | 2 | 2 | 0.56 | 0.56 | 24 | 24/24 | 24 | 24/24 | 24 | 24/24 | 24 | 24/24 | 30
| Máy rửa chén zanussi | 1 | 1 | 1 | 1 | 15 | 15 | 14 | 06h00- 10h00 16h00-23h00 | 14 | 06h00- 10h00 16h00-23h00 | 14 | 06h00- 10h00 16h00-23h00 | 14 | 06h00- 10h00 16h00-23h00 | 30
| Nồi hầm nước phở | 1 | 1 | 1 | 1 | 2.2 | 2.2 | 5 | 06h00- 10h00 | 5 | 06h00- 10h00 | 5 | 06h00- 10h00 | 5 | 06h00- 10h00 | 30 | [21 empty] | 5
| Tủ mát 2 cánh | 1 | 1 | 1 | 1 | 0.56 | 0.56 | 24 | 24/724 | 24 | 24/724 | 24 | 24/724 | 24 | 24/724 | 30
| Máy Cưa xương bonesaw | 1 | 1 | 1 | 1 | 0.4 | 0.4 | 2 | 14h00 -16h00 | 2 | 14h00 -16h00 | 2 | 14h00 -16h00 | 2 | 14h00 -16h00 | 30
| Quạt treo tường ASIA | 1 | 1 | 1 | 1 | 0.4 | 0.4 | 14 | 06h00- 10h00 16h00-23h00 | 14 | 06h00- 10h00 16h00-23h00 | 14 | 06h00- 10h00 16h00-23h00 | 14 | 06h00- 10h00 16h00-23h00 | 30
| Lò nướng xinnafang 3 tầng | 1 | 1 | 1 | 1 | 14.4 | 14.4 | 11 | 16h00-23h00 | 11 | 16h00-23h00 | 11 | 16h00-23h00 | 11 | 16h00-23h00 | 30
| Bóng Đèn Tuýp Đơn | 6 | 6 | 6 | 6 | 0.08 | 0.08 | 18 | 06h00- 23h00 | 18 | 06h00- 23h00 | 18 | 06h00- 23h00 | 18 | 06h00- 23h00 | 30
| Điều hoà kxzfdc335kxze1 12hp2 chiều | 1 | 2 | 3 | 3 | 9.04 | 9.04 | 15 | 06h00- 20h00 | 15 | 06h00- 20h00 | 15 | 06h00- 20h00 | 15 | 06h00- 20h00 | 30

## Nhà máy bia
KỊCH BẢN VẬN HÀNH THIẾT BỊ ĐIỆN NHÀ HÀNG BÀ NÀ NĂM 2024_NHÀ MÁY BIA
TT | Tên thiết bị dùng điện | Số lượng máy 1 lần sử dụng (cái) |  |  |  | Công suất định mức thiết bị (kW) | Công suất sử dụng thực tế của thiết bị (kW) | Thời gian vận hành trong ngày (h) | [7 empty] | Số ngày sử dụng/ tháng (ngày) | Điện năng (kWh)/tháng Tính theo Công suất định mức |  |  |  | Điện năng (kWh)/tháng Tính theo Công suất thực tế |  |  |  | So sánh tỷ lệ % Điện năng tiêu thụ thực tế so với định mức
|  | Dưới 10000 Khách | 10000-12000 Khách | 12000-15000 Khách | Trên 15000 Khách |  |  | Dưới 10000 Khách |  | 10000-12000 Khách |  | 12000-15000 Khách |  | Trên 15000 Khách |  |  | Dưới 10000 Khách | 10000-12000 Khách | 12000-15000 Khách | Trên 15000 Khách | Dưới 10000 Khách | 10000-12000 Khách | 12000-15000 Khách | Trên 15000 Khách | Dưới 10000 Khách | 10000-12000 Khách | 12000-15000 Khách | Trên 15000 Khách
[8 empty] | Số giờ vận hành | Chi tiết vận hành | Số giờ vận hành | Chi tiết vận hành | Số giờ vận hành | Chi tiết vận hành | Số giờ vận hành | Chi tiết vận hành
1 | TẦNG 1 | [14 empty] | 8
I | MÁY keg line | 1 | 1 | 1 | 1 |  |  | 4 | Từ 08:00- 12:00 | 5 | Từ 08:00- 13:00 |  | Từ 08:00- 16:00 | 9 | Từ 08:00- 17:00 | 26
1 | [19 empty] | 0 | 0 | 0 | 0 | 0 | #DIV/0! | #DIV/0! | #DIV/0! | #DIV/0!
2 | [19 empty] | 0 | 0 | 0 | 0 | 0 | #DIV/0! | #DIV/0! | #DIV/0! | #DIV/0!
3 | [19 empty] | 0 | 0 | 0 | 0 | 0 | #DIV/0! | #DIV/0! | #DIV/0! | #DIV/0!
4 | [19 empty] | 0 | 0 | 0 | 0 | 0 | #DIV/0! | #DIV/0! | #DIV/0! | #DIV/0!
5 | [19 empty] | 0 | 0 | 0 | 0 | 0 | #DIV/0! | #DIV/0! | #DIV/0! | #DIV/0!
1 | [19 empty] | 0 | 0 | 0 | 0 | 0 | #DIV/0! | #DIV/0! | #DIV/0! | #DIV/0!
2 | [19 empty] | 0 | 0 | 0 | 0 | 0 | #DIV/0! | #DIV/0! | #DIV/0! | #DIV/0!
3 | [19 empty] | 0 | 0 | 0 | 0 | 0 | #DIV/0! | #DIV/0! | #DIV/0! | #DIV/0!
4 | [19 empty] | 0 | 0 | 0 | 0 | 0 | #DIV/0! | #DIV/0! | #DIV/0! | #DIV/0!
5 | [19 empty] | 0 | 0 | 0 | 0 | 0 | #DIV/0! | #DIV/0! | #DIV/0! | #DIV/0! | 1000
6 | [19 empty] | 0 | 0 | 0 | 0 | 0 | #DIV/0! | #DIV/0! | #DIV/0! | #DIV/0!
7 | [19 empty] | 0 | 0 | 0 | 0 | 0 | #DIV/0! | #DIV/0! | #DIV/0! | #DIV/0!
8 | [19 empty] | 0 | 0 | 0 | 0 | 0 | #DIV/0! | #DIV/0! | #DIV/0! | #DIV/0!
9 | [19 empty] | 0 | 0 | 0 | 0 | 0 | #DIV/0! | #DIV/0! | #DIV/0! | #DIV/0!
10 | [19 empty] | 0 | 0 | 0 | 0 | 0 | #DIV/0! | #DIV/0! | #DIV/0! | #DIV/0!
11 | [19 empty] | 0 | 0 | 0 | 0 | 0 | #DIV/0! | #DIV/0! | #DIV/0! | #DIV/0!
12 | [19 empty] | 0 | 0 | 0 | 0 | 0 | #DIV/0! | #DIV/0! | #DIV/0! | #DIV/0!
13 | [19 empty] | 0 | 0 | 0 | 0 | 0 | #DIV/0! | #DIV/0! | #DIV/0! | #DIV/0!
14 | [19 empty] | 0 | 0 | 0 | 0 | 0 | #DIV/0! | #DIV/0! | #DIV/0! | #DIV/0!
15 | [19 empty] | 0 | 0 | 0 | 0 | 0 | #DIV/0! | #DIV/0! | #DIV/0! | #DIV/0!
16 | [19 empty] | 0 | 0 | 0 | 0 | 0 | #DIV/0! | #DIV/0! | #DIV/0! | #DIV/0!
16 | [19 empty] | 0 | 0 | 0 | 0 | 0 | #DIV/0! | #DIV/0! | #DIV/0! | #DIV/0!
17 | [19 empty] | 0 | 0 | 0 | 0 | 0 | #DIV/0! | #DIV/0! | #DIV/0! | #DIV/0!
18 | [19 empty] | 0 | 0 | 0 | 0 | 0 | #DIV/0! | #DIV/0! | #DIV/0! | #DIV/0!
19 | [19 empty] | 0 | 0 | 0 | 0 | 0 | #DIV/0! | #DIV/0! | #DIV/0! | #DIV/0!
20 | [19 empty] | 0 | 0 | 0 | 0 | 0 | #DIV/0! | #DIV/0! | #DIV/0! | #DIV/0!
21 | [19 empty] | 0 | 0 | 0 | 0 | 0 | #DIV/0! | #DIV/0! | #DIV/0! | #DIV/0!
22 | [19 empty] | 0 | 0 | 0 | 0 | 0 | #DIV/0! | #DIV/0! | #DIV/0! | #DIV/0!
23 | [19 empty] | 0 | 0 | 0 | 0 | 0 | #DIV/0! | #DIV/0! | #DIV/0! | #DIV/0!
24 | [19 empty] | 0 | 0 | 0 | 0 | 0 | #DIV/0! | #DIV/0! | #DIV/0! | #DIV/0!
3 | [19 empty] | 0 | 0 | 0 | 0 | 0 | #DIV/0! | #DIV/0! | #DIV/0! | #DIV/0!
25 | [19 empty] | 0 | 0 | 0 | 0 | 0 | #DIV/0! | #DIV/0! | #DIV/0! | #DIV/0!
26 | [19 empty] | 0 | 0 | 0 | 0 | 0 | #DIV/0! | #DIV/0! | #DIV/0! | #DIV/0!
27 | [19 empty] | 0 | 0 | 0 | 0 | 0 | #DIV/0! | #DIV/0! | #DIV/0! | #DIV/0!
28 | [19 empty] | 0 | 0 | 0 | 0 | 0 | #DIV/0! | #DIV/0! | #DIV/0! | #DIV/0!
29 | [19 empty] | 0 | 0 | 0 | 0 | 0 | #DIV/0! | #DIV/0! | #DIV/0! | #DIV/0!
30 | [19 empty] | 0 | 0 | 0 | 0 | 0 | #DIV/0! | #DIV/0! | #DIV/0! | #DIV/0!
31 | [19 empty] | 0 | 0 | 0 | 0 | 0 | #DIV/0! | #DIV/0! | #DIV/0! | #DIV/0!
32 | [19 empty] | 0 | 0 | 0 | 0 | 0 | #DIV/0! | #DIV/0! | #DIV/0! | #DIV/0!
II | TẦNG 2 | [18 empty] | 0 | 0 | 0 | 0 | 0 | #DIV/0! | #DIV/0! | #DIV/0! | #DIV/0!
1 | Argitator Motor Hop Gun, TE1BFOXO | 1 | 1 | 1 | 1 | 11 | 11 | 2.5 | 9:30-12:30 | 3 | 9:30-13:15 | 3.75 | 8:10-12:40 | >3.75 | [5 empty] | #VALUE! | 0 | 0 | 0 | #VALUE! | #DIV/0! | #DIV/0! | #DIV/0! | #VALUE!
2 | Circulation Hop Gun Pump, DDAP 100L2 | 1 | 1 | 1 | 1 | 3 | 3 | 0.625 | 9:30-12:30 | 0.75 | 9:30-13:15 | 0.9375 | 8:10-12:40 | >0.94 | [5 empty] | #VALUE! | 0 | 0 | 0 | #VALUE! | #DIV/0! | #DIV/0! | #DIV/0! | #VALUE!
3 | Motor Centrifuge Production, M3AA 160MAL 2 IMV1/IM3011 | 1 | 1 | 1 | 1 | 11 | 11 | 2.8571 | 9:30-12:30 | 3.4286 | 9:30-13:15 | 4.2857 | 8:10-12:40 | >4.29 | [5 empty] | #VALUE! | 0 | 0 | 0 | #VALUE! | #DIV/0! | #DIV/0! | #DIV/0! | #VALUE!
4 | Discharge Pump, 3_MOT 1AV2083C | 1 | 1 | 1 | 1 | 0.63 | 0.63 | 2.8571 | 9:30-12:30 | 3.4286 | 9:30-13:15 | 4.2857 | 8:10-12:40 | >4.29 | [5 empty] | #VALUE! | 0 | 0 | 0 | #VALUE! | #DIV/0! | #DIV/0! | #DIV/0! | #VALUE!
5 | Young Beer Transfer Pump, DDAP 90L2 | 1 | 1 | 1 | 1 | 2.2 | 2.2 | 2.8571 | 9:30-12:30 | 3.4286 | 9:30-13:15 | 4.2857 | 8:10-12:40 | >4.29 | [5 empty] | #VALUE! |  |  |  | #VALUE! |  |  |  | #VALUE!
6 | Hot Water Pump, MG90LE-F-H3-CML2A | 1 | 1 | 1 | 1 | 2.2 | 2.2 | 0.55556 | 9:30-12:30 | 0.66667 | 9:30-13:15 | 0.83333 | 8:10-12:40 | >0.83 | [5 empty] | #VALUE! |  |  |  | #VALUE! |  |  |  | #VALUE!
7 | CIP Cellar Pump for Centrifuge DDAP 112M2 | 1 | 1 | 1 | 1 | 4 | 4 | 3 | 8:10-9:40; 12:40-14:10 | 3 | 8:10-9:40; 12:40-14:10 | 4.5 | 8:10-9:40; 12:40-14:10; 14:20-16:50 | >4.5 | [5 empty] | #VALUE! | 0 | 0 | 0 | #VALUE! | #DIV/0! | #DIV/0! | #DIV/0! | #VALUE!
8 | Motor Centrifuge CIP line, DDAP 90L2 | 1 | 1 | 1 | 1 | 11 | 11 | 3 | 8:10-9:40; 12:40-14:10 | 3 | 8:10-9:40; 12:40-14:10 | 4.5 | 8:10-9:40; 12:40-14:10; 14:20-16:50 | >4.5 | [5 empty] | #VALUE! | 0 | 0 | 0 | #VALUE! | #DIV/0! | #DIV/0! | #DIV/0! | #VALUE!
9 | CIP Cellar Pump cleaning FST, DDAP 112M2 | 1 | 1 | 1 | 1 | 4 | 4 | 0.83333 | 8:10-9:00 | 1 | 8:10-9:10 | 1.25 | 8:10-9:35 | >1.25 | [5 empty] | #VALUE! |  |  | 0 | #VALUE! |  |  | #DIV/0! | #VALUE!
10 | CIP Cellar Pump cleaning BBT, DDAP 112M2 | 1 | 1 | 1 | 1 | 4 | 4 | 3.3333 | 8:10-11:40 | 4 | 8:10-12:10 | 5 | 8:10-13:10 | >5 | [5 empty] | #VALUE! |  |  | 0 | #VALUE! |  |  | #DIV/0! | #VALUE!
11 | CIP Return Pump (BBT&FST), HMA3 90L-4 | 1 | 1 | 1 | 1 | 1.5 | 1.5 | 4.1667 | 8:10-12:25 | 5 | 8:10-13:10 | 6.25 | 8:10-14:35 | >6.25 | [5 empty] | #VALUE! |  |  | 0 | #VALUE! |  |  | #DIV/0! | #VALUE!
12 | Yeast Circulation Pump, HMA3 90L-4 | 1 | 1 | 1 | 1 | 1.5 | 1.5 | 2 | 8:10-10:10 | 2.4 | 8:10-10:40 | 3 | 8:10-11:10 | >3 | [5 empty] | #VALUE! |  |  | 0 | #VALUE! |  |  | #DIV/0! | #VALUE!
13 | [19 empty] | 0 | 0 | 0 | 0 | 0 | #DIV/0! | #DIV/0! | #DIV/0! | #DIV/0!
14 | [19 empty] | 0 | 0 | 0 | 0 | 0 | #DIV/0! | #DIV/0! | #DIV/0! | #DIV/0!
15 | [19 empty] | 0 | 0 | 0 | 0 | 0 | #DIV/0! | #DIV/0! | #DIV/0! | #DIV/0!
16 | [19 empty] | 0 | 0 | 0 | 0 | 0 | #DIV/0! | #DIV/0! | #DIV/0! | #DIV/0!
17 | [19 empty] | 0 | 0 | 0 | 0 | 0 | #DIV/0! | #DIV/0! | #DIV/0! | #DIV/0!
18
19 | [19 empty] | 0 | 0 | 0 | 0 | 0 | #DIV/0! | #DIV/0! | #DIV/0! | #DIV/0!
20 | [19 empty] | 0 | 0 | 0 | 0 | 0 | #DIV/0! | #DIV/0! | #DIV/0! | #DIV/0!
21 | [19 empty] | 0 | 0 | 0 | 0 | 0 | #DIV/0! | #DIV/0! | #DIV/0! | #DIV/0!
22 | [19 empty] | 0 | 0 | 0 | 0 | 0 | #DIV/0! | #DIV/0! | #DIV/0! | #DIV/0!
23 | [19 empty] | 0 | 0 | 0 | 0 | 0 | #DIV/0! | #DIV/0! | #DIV/0! | #DIV/0!
24 | [19 empty] | 0 | 0 | 0 | 0 | 0 | #DIV/0! | #DIV/0! | #DIV/0! | #DIV/0!
25 | [19 empty] | 0 | 0 | 0 | 0 | 0 | #DIV/0! | #DIV/0! | #DIV/0! | #DIV/0!
26
27
28
29 | [19 empty] | 0 | 0 | 0 | 0 | 0 | #DIV/0! | #DIV/0! | #DIV/0! | #DIV/0!
III | TẦNG 3 (Brewhouse) | [18 empty] | 0 | 0 | 0 | 0 | 0 | #DIV/0! | #DIV/0! | #DIV/0! | #DIV/0!
1 | Motor conveyer 1 SK90LP/4 TF | 1 | 1 | 1 | 1 | 1.5 | 1.5 | < 2.5 | 03:00-19:30 | 2.5 -3.0 | 03:00-22:00 | 3.0-3.75 | 03:00-01:00 | >3.75 | 03:00-03:00
2 | Motor conveyer 2 SK90LP/4 TF | 1 | 1 | 1 | 1 | 1.5 | 1.5 | < 2.5 | 03:00-19:30 | 2.5-3.0 | 03:00-22:00 | 3.0-3.75 | 03:00-01:00 | >3.75 | 03:00-03:00
3 | Motor conveyer 3 APAB SK100LP/4 TF | 1 | 1 | 1 | 1 | 2.2 | 2.2 | <2.5 | 03:00-19:30 | 2.5-3.0 | 03:00-22:00 | 3.0-3.75 | 03:00-01:00 | >3.75 | 03:00-03:00 |  |  |  |  | #VALUE! | #VALUE! | #VALUE! | #VALUE! | #VALUE! | #VALUE! | #VALUE! | #VALUE! | #VALUE!
4 | Motor Milling APAB SK100LP/4 TF | 1 | 1 | 1 | 1 | 2.2 | 2.2 | <2.5 | 03:00-19:30 | 2.5-3.0 | 03:00-22:00 | 3.0-3.75 | 03:00-01:00 | >3.75 | 03:00-03:00 |  |  |  |  | #VALUE! | #VALUE! | #VALUE! | #VALUE! | #VALUE! | #VALUE! | #VALUE! | #VALUE! | #VALUE!
5 | Motor great bin SK90LP/4 TF | 1 | 1 | 1 | 1 | 1.5 | 1.5 | < 2.5 | 03:00-19:30 | 2.5-3.0 | 03:00-22:00 | 3.0-3.75 | 03:00-01:00 | >3.75 | 03:00-03:00 |  |  |  |  | #VALUE! | #VALUE! | #VALUE! | #VALUE! | #VALUE! | #VALUE! | #VALUE! | #VALUE! | #VALUE!
6 | Pump mash Tun T90 DDAP 90L2 | 1 | 1 | 1 | 1 | 2.2 | 2.2 | < 1.5 | 03:00-19:30 | 1.5-1.8 | 03:00-22:00 | 1.8-2.25 | 03:00-01:00 | >2.25 | 03:00-03:00
7 | Khuấy mash TunKAF47 DRN90S4/TF | 1 | 1 | 1 | 1 | 1.1 | 1.1 | <12.5 | 03:00-19:30 | 12.5-15 | 03:00-22:00 | 15-18.75 | 03:00-01:00 | >18.75 | 03:00-03:00 |  |  |  |  | #VALUE! | #VALUE! | #VALUE! | #VALUE! | #VALUE! | #VALUE! | #VALUE! | #VALUE! | #VALUE!
8 | Pum Lauter tun T80 DDAP80A4 | 1 | 1 | 1 | 1 | 0.55 | 0.55 | <13.5 | 03:00-19:30 | 13.5-16.7 | 03:00-22:00 | 16.7-20 | 03:00-01:00 | >20 | 03:00-03:00 |  |  |  |  | #VALUE! | #VALUE! | #VALUE! | #VALUE! | #VALUE! | #VALUE! | #VALUE! | #VALUE! | #VALUE!
9 | Khuấy Lauter Tun1 KAF77 DRN90S4 | 1 | 1 | 1 | 1 | 1.1 | 1.1 | <13.5 | 03:00-19:30 | 13.5-16.7 | 03:00-22:00 | 16.7-20 | 03:00-01:00 | >20 | 03:00-03:00 |  |  |  |  | #VALUE! | #VALUE! | #VALUE! | #VALUE! | #VALUE! | #VALUE! | #VALUE! | #VALUE! | #VALUE!
10 | Khuấy Lauter Tun WAF29 DRN80M4/TP/AK8W | 1 | 1 | 1 | 1 | 0.75 | 0.75 | <13.5 | 03:00-19:30 | 13.5-16.7 | 03:00-22:00 | 16.7-20 | 03:00-01:00 | >20 | 03:00-03:00 | [5 empty] | #VALUE! |  |  |  | #VALUE!
11 | Pump spent grain APAB SK100AP/4 TF | 1 | 1 | 1 | 1 | 3 | 3 | <2.5 | 03:00-19:30 | 2.5-3.0 | 03:00-22:00 | 3.0-3.75 | 03:00-01:00 | >3.75 | 03:00-03:00 | [5 empty] | #VALUE! |  |  |  | #VALUE!
12 | Pump wort kettle DDAP 100LA4 T100 | 1 | 1 | 1 | 1 | 2.2 | 2.2 | <10 | 03:00-19:30 | 10-12 | 03:00-22:00 | 12.0-15.0 | 03:00-01:00 | >15.0 | 03:00-03:00 | [5 empty] | #VALUE! |  |  |  | #VALUE!
13 | Pump Whirlpool T90 DDAP 90L2 | 1 | 1 | 1 | 1 | 2.2 | 2.2 | <5 | 03:00-19:30 | 5-6 | 03:00-22:00 | 6-7.5 | 03:00-01:00 | >7.5 | 03:00-03:00 | [5 empty] | #VALUE! |  |  |  | #VALUE!
14 | Pump CIP T90 DDAP 90S2 | 1 | 1 | 1 | 1 | 1.5 | 1.5 | <5 | 03:00-19:30 | 5-6 | 03:00-22:00 | 6-7.5 | 03:00-01:00 | >7.5 | 03:00-03:00 |  |  |  |  | #VALUE! | #VALUE! | 0 | #VALUE! | #VALUE! | #VALUE! | #DIV/0! | #VALUE! | #VALUE!
15 | Pump hot water 99583838-P1-2341 | 2 | 2 | 2 | 2 | 3 | 3 | <15 |  | 15-18 |  | 18-22.5 |  | >24 | [5 empty] | #REF! | #REF! | #REF! | #REF! | #REF! | #REF! | #REF! | #REF! | #REF!
16 | Pump Cold water 99583838-P1-2341 | 2 | 2 | 2 | 2 | 3 | 3 | <15 |  | 15-18 |  | 18-22.5 |  | >24 | [5 empty] | #VALUE! | #VALUE! | #VALUE! | #VALUE! | #VALUE! | #VALUE! | #VALUE! | #VALUE! | #VALUE!
17 | Pump Chiller water MG71-F-B1-CMS1B | 1 | 1 | 1 | 1 | 0.6 | 0.6 | <7.5 |  | 7.5-9 |  | 9-11.25 |  | >11.25 | [5 empty] | #VALUE! | #VALUE! | #VALUE! | #VALUE! | #VALUE! | #VALUE! | #VALUE! | #VALUE! | #VALUE!
18 | [19 empty] | 0 | 0 | 0 | 0 | 0 | #DIV/0! | #DIV/0! | #DIV/0! | #DIV/0!
19
20 | [19 empty] | 0 | 0 | 0 | 0 | 0 | #DIV/0! | #DIV/0! | #DIV/0! | #DIV/0!

## Xưởng xúc xích
KỊCH BẢN VẬN HÀNH THIẾT BỊ ĐIỆN BÀ NÀ NĂM 2024_XƯỞNG XÚC XÍCH
TT | Tên thiết bị dùng điện | Số lượng máy 1 lần sử dụng (cái) |  |  |  | Công suất định mức thiết bị (kW) | Công suất sử dụng thực tế của thiết bị (kW) | Thời gian vận hành trong ngày (h) | [7 empty] | Số ngày sử dụng/ tháng (ngày) | Điện năng (kWh)/tháng Tính theo Công suất định mức |  |  |  | Điện năng (kWh)/tháng Tính theo Công suất thực tế |  |  |  | So sánh tỷ lệ % Điện năng tiêu thụ thực tế so với định mức
|  | Dưới 10000 Khách | 10000-12000 Khách | 12000-15000 Khách | Trên 15000 Khách |  |  | Dưới 10000 Khách |  | 10000-12000 Khách |  | 12000-15000 Khách |  | Trên 15000 Khách |  |  | Dưới 10000 Khách | 10000-12000 Khách | 12000-15000 Khách | Trên 15000 Khách | Dưới 10000 Khách | 10000-12000 Khách | 12000-15000 Khách | Trên 15000 Khách | Dưới 10000 Khách | 10000-12000 Khách | 12000-15000 Khách | Trên 15000 Khách
[8 empty] | Số giờ vận hành | Chi tiết vận hành | Số giờ vận hành | Chi tiết vận hành | Số giờ vận hành | Chi tiết vận hành | Số giờ vận hành | Chi tiết vận hành
1 | 2 |  |  |  |  | 5 | [9 empty] | 8
1 | Máy cưa MaDo | 1 | 1 | 1 | 1 | 1.5 | 1.5 | 4 | 8h00-12h00 | 5 | 08h30-13h30 | 6 | 08h30-14h30 | 6 | 08h30-14h30 | 30 | 180 | 225 | 270 | 270 | 180 | 225 | 270 | 270 | 100% | 100% | 100% | 100%
2 | Máy xay thịt K+G | 1 | 1 | 1 | 1 | 3 | 3 | 4.5 | 8h00-12h30 | 5 | 8h00-13h00 | 6 | 8h00-14h00 | 6 | 8h00-14h00 | 30 | 405 | 450 | 540 | 540 | 405 | 450 | 540 | 540 | 100% | 100% | 100% | 100%
3 | Máy BOWL CUTTER K+G | 1 | 1 | 1 | 1 | 11.9 | 11.9 | 4 | 8h00-12h00 | 6.5 | 8h00-14h30 | 7 | 8h00-15h00 | 9 | 8h00-17h00 | 30 | 1428 | 2320.5 | 2499 | 3213 | 1428 | 2320.5 | 2499 | 3213 | 100% | 100% | 100% | 100%
4 | Máy trộn VAKONA | 1 | 1 | 1 | 1 | 2.8 | 2.8 | 4 | 13h00-17h00 | 5 | 8h00-13h00 | 5 | 09h00-14h00 | 9 | 8h00-17h00 | 30 | 336 | 420 | 420 | 756 | 336 | 420 | 420 | 756 | 100% | 100% | 100% | 100%
5 | Máy nhồi xúc xích VF608 | 1 | 1 | 1 | 1 | 3 | 3 | 4 | 13h00-17h00 | 7 | 8h00-15h00 | 7 | 8h00-15h00 | 9 | 8h00-17h00 | 30 | 360 | 630 | 630 | 810 | 360 | 630 | 630 | 810 | 100% | 100% | 100% | 100%
6 | Máy xông khói FESSMANN | 1 | 1 | 1 | 1 | 30 | 30 | 4 | 8h00-12h00 | 5 | 8h00-13h00 | 8 | 8h00-16h00 | 15 | 08h-23h00 | 30 | 3600 | 4500 | 7200 | 13500 | 3600 | 4500 | 7200 | 13500 | 100% | 100% | 100% | 100%
7 | Máy hút chân không BOSS | 1 | 1 | 1 | 1 | 1.5 | 1.5 | 3 | 8h00-11h00 | 5 | 12h00-17h00 | 7 | 9h00-16h00 | 9 | 11h00-20h | 30 | 135 | 225 | 315 | 405 | 135 | 225 | 315 | 405 | 100% | 100% | 100% | 100%
8 | Máy tiêm gia vị VAKONA | 1 | 1 | 1 | 1 | 1.5 | 1.5 | 2 | 08h-10h00 | 2 | 8h00-10h00 | 2 | 8h00-10h00 | 3 | 9h00-11h00 | 30 | 90 | 90 | 90 | 135 | 90 | 90 | 90 | 135 | 100% | 100% | 100% | 100%
9 | Máy làm đá vẩy | 1 | 1 | 1 | 1 | 3.6 | 3.6 | 12 | 18h-06h00 | 12 | 18h-06h00 | 24 | 24/24 | 24 | 24/24 | 30 | 1296 | 1296 | 2592 | 2592 | 1296 | 1296 | 2592 | 2592 | 100% | 100% | 100% | 100%
10 | Máy in date | 1 | 1 | 1 | 1 | 1.5 | 1.5 | 1 | 8h00-9h00 | 1 | 8h00-9h00 | 1 | 8h00-9h00 | 1 | 8h00-9h00 | 30 | 45 | 45 | 45 | 45 | 45 | 45 | 45 | 45 | 100% | 100% | 100% | 100%
11 | Bóng đèn tuýp 1.2m | 35 | 35 | 35 | 35 | 0.036 | 0.036 | 8 | 08h-16h00 | 8 | 08h-16h00 | 16 | 08h-24h00 | 16 | 08h-24h00 | 30 | 302.4 | 302.4 | 604.8 | 604.8 | 302.4 | 302.4 | 604.8 | 604.8 | 100% | 100% | 100% | 100%
12 | Đèn pha led | 16 | 16 | 16 | 16 | 0.05 | 0.05 | 8 | 08h-16h00 | 8 | 08h-16h00 | 16 | 08h-24h00 | 16 | 08h-24h00 | 30 | 192 | 192 | 384 | 384 | 192 | 192 | 384 | 384 | 100% | 100% | 100% | 100%
13 | Kho số 1( kho mát nguyên liệu) | 1 | 1 | 1 | 1 | 5.57 | 5.57 | 24 | 24/24 | 24 | 24/24 | 24 | 24/24 | 24 | 24/24 | 30 | 4010.4 | 4010.4 | 4010.4 | 4010.4 | 4010.4 | 4010.4 | 4010.4 | 4010.4 | 100% | 100% | 100% | 100%
14 | Kho số 2(kho đông nguyên liệu) | 1 | 1 | 1 | 1 | 5.2 | 5.2 | 24 | 24/24 | 24 | 24/24 | 24 | 24/24 | 24 | 24/24 | 30 | 3744 | 3744 | 3744 | 3744 | 3744 | 3744 | 3744 | 3744 | 100% | 100% | 100% | 100%
15 | Kho số 3(Phòng sơ chế) | 1 | 1 | 1 | 1 | 6.68 | 6.68 | 24 | 24/24 | 24 | 24/24 | 24 | 24/24 | 24 | 24/24 | 30 | 4809.6 | 4809.6 | 4809.6 | 4809.6 | 4809.6 | 4809.6 | 4809.6 | 4809.6 | 100% | 100% | 100% | 100%
16 | Kho số 4(Phòng sản xuất) | 1 | 1 | 1 | 1 | 11.67 | 11.67 | 24 | 24/24 | 24 | 24/24 | 24 | 24/24 | 24 | 24/24 | 30 | 8402.4 | 8402.4 | 8402.4 | 8402.4 | 8402.4 | 8402.4 | 8402.4 | 8402.4 | 100% | 100% | 100% | 100%
17 | Kho số 5(Kho salami) | 1 | 1 | 1 | 1 | 6.61 | 6.61 | 24 | 24/24 | 24 | 24/24 | 24 | 24/24 | 24 | 24/24 | 30 | 4759.2 | 4759.2 | 4759.2 | 4759.2 | 4759.2 | 4759.2 | 4759.2 | 4759.2 | 100% | 100% | 100% | 100%
18 | Kho số 6(Kho mát bán thành phẩm) | 1 | 1 | 1 | 1 | 6.61 | 6.61 | 24 | 24/24 | 24 | 24/24 | 24 | 24/24 | 24 | 24/24 | 30 | 4759.2 | 4759.2 | 4759.2 | 4759.2 | 4759.2 | 4759.2 | 4759.2 | 4759.2 | 100% | 100% | 100% | 100%
19 | Kho số 7(Phòng đóng gói) | 1 | 1 | 1 | 1 | 11.67 | 11.67 | 24 | 24/24 | 24 | 24/24 | 24 | 24/24 | 24 | 24/24 | 30 | 8402.4 | 8402.4 | 8402.4 | 8402.4 | 8402.4 | 8402.4 | 8402.4 | 8402.4 | 100% | 100% | 100% | 100%
20 | Kho số 8(Kho mát thành phẩm) | 1 | 1 | 1 | 1 | 6.61 | 6.61 | 24 | 24/24 | 24 | 24/24 | 24 | 24/24 | 24 | 24/24 | 30 | 4759.2 | 4759.2 | 4759.2 | 4759.2 | 4759.2 | 4759.2 | 4759.2 | 4759.2 | 100% | 100% | 100% | 100%
21 | Kho số 9(Kho đông thành phẩm) | 1 | 1 | 1 | 1 | 9.29 | 9.29 | 24 | 24/24 | 24 | 24/24 | 24 | 24/24 | 24 | 24/24 | 30 | 6688.8 | 6688.8 | 6688.8 | 6688.8 | 6688.8 | 6688.8 | 6688.8 | 6688.8 | 100% | 100% | 100% | 100%
22 | Máy xông khói REICH | 1 | 1 | 1 | 1 | 36.5 | 36.5 | 4 | 8h00-12h00 | 5 | 8h00-13h00 | 8 | 8h00-16h00 | 15 | 08h-23h00 | 30 | 4380 | 5475 | 8760 | 16425 | 4380 | 5475 | 8760 | 16425 | 100% | 100% | 100% | 100%
23 | Máy bắn viên | 1 | 1 | 1 | 1 | 0.75 | 0.75 | 1.5 | 8h00-9h30 | 1.5 | 8h00-9h30 | 2 | 8h00-10h00 | 2.5 | 8h00-10h30 | 30 | 33.75 | 33.75 | 45 | 56.25 | 33.75 | 33.75 | 45 | 56.25 | 100% | 100% | 100% | 100%
TỔNG | [16 empty] | 58704.6 | 61031.1 | 65925 | 73590 | 58704.6 | 61031.1 | 65925 | 73590
Chữ ký TBP

## thang máy, thang cuốn HD
KỊCH BẢN VẬN HÀNH THIẾT BỊ ĐIỆN BP HƯỚNG DẪN BÀ NÀ NĂM 2024_HƯỚNG DẪN
TT | Tên thiết bị dùng điện | Số lượng máy 1 lần sử dụng (cái) |  |  |  | Công suất định mức thiết bị (kW) | Công suất sử dụng thực tế của thiết bị (kW) |  |  |  | Thời gian vận hành trong ngày (h) | [7 empty] | Số ngày sử dụng/ tháng (ngày) | Điện năng (kWh)/tháng Tính theo Công suất định mức |  |  |  | Điện năng (kWh)/tháng Tính theo Công suất thực tế |  |  |  | So sánh tỷ lệ % Điện năng tiêu thụ thực tế so với định mức
|  | Dưới 10000 Khách | 10000-12000 Khách | 12000-15000 Khách | Trên 15000 Khách |  | Dưới 10000 Khách | 10000-12000 Khách | 12000-15000 Khách | Trên 15000 Khách | Dưới 10000 Khách |  | 10000-12000 Khách |  | 12000-15000 Khách |  | Trên 15000 Khách |  |  | Dưới 10000 Khách | 10000-12000 Khách | 12000-15000 Khách | Trên 15000 Khách | Dưới 10000 Khách | 10000-12000 Khách | 12000-15000 Khách | Trên 15000 Khách | Dưới 10000 Khách | 10000-12000 Khách | 12000-15000 Khách | Trên 15000 Khách
[11 empty] | Số giờ vận hành | Chi tiết vận hành | Số giờ vận hành | Chi tiết vận hành | Số giờ vận hành | Chi tiết vận hành | Số giờ vận hành | Chi tiết vận hành
I | Thang máy , Thang cuốn
1 | Thang cuốn cổng thành | 2 | 2 | 3 | 3 | [5 empty] | 11.5 | Từ 8h00 đến 19h30 | 11.5 | Từ 8h00 đến 19h30 | 11.5 | Từ 8h00 đến 19h30 | 11.5 | Từ 8h00 đến 19h30 | 30 | 0 | 0 | 0 | 0 | 0 | 0 | 0 | 0 | #DIV/0! | #DIV/0! | #DIV/0! | #DIV/0!
2 | Thang thùng cổng thành | 1 | 1 | 1 | 1 | [5 empty] | 4 | Từ 8h00 đến 18h00 | 4 | Từ 8h00 đến 18h00 | 4 | Từ 8h00 đến 18h00 | 4 | Từ 8h00 đến 18h00 | 30 | 0 | 0 | 0 | 0 | 0 | 0 | 0 | 0 | #DIV/0! | #DIV/0! | #DIV/0! | #DIV/0!
3 | Thang cuốn Ga 1 | 0 | 0 | 2 | 2 | [5 empty] | 0 | Không đón khách | 0 | Không đón khách | 6 | Vận hành từ: 9h-12h/14h-17h00 | 6.5 | Vận hành từ: 9h- 12h30/14h-17h30 | 30 | 0 | 0 | 0 | 0 | 0 | 0 | 0 | 0 | #DIV/0! | #DIV/0! | #DIV/0! | #DIV/0!
4 | Thang thùng ga 1 | 0 | 0 | 0 | 0 | [5 empty] | 0 | Không đón khách | 0 | Không đón khách | 0 | Không đón khách | 0 | Không đón khách |  | 0 | 0 | 0 | 0 | 0 | 0 | 0 | 0 | #DIV/0! | #DIV/0! | #DIV/0! | #DIV/0!
5 | Thang cuốn Ga 2 | 0 | 0 | 2 | 2 | [5 empty] | 0 | Không đón khách | 0 | Không đón khách | 6 | Vận hành từ: 9h-12h/14h-17h00 | 6 | Đón khách từ 10h - 12h30/ 14h - 17h30 | 30 | 0 | 0 | 0 | 0 | 0 | 0 | 0 | 0 | #DIV/0! | #DIV/0! | #DIV/0! | #DIV/0!
6 | Thang thùng ga 2 | 0 | 0 | 1 | 1 | [5 empty] | 0.5 | Chạy nhân viên vận hành | 0.5 | Chạy nhân viên vận hành | 1 | Chạy nhân viên vận hành | 1 | Chạy nhân viên vận hành | 30 | 0 | 0 | 0 | 0 | 0 | 0 | 0 | 0 | #DIV/0! | #DIV/0! | #DIV/0! | #DIV/0!
7 | Thang cuốn Ga 5 | 12 | 12 | 12 | 12 | [5 empty] | 12 | Từ 9h00 đến 17h30/ 19h00 - 22h30 | 12 | Từ 9h00 đến 17h30/ 19h00 - 22h30 | 12 | Từ 9h00 đến 17h30/ 19h00 - 22h00 | 12 | Từ 9h00 đến 17h30/ 19h00 - 22h00 | 30 | 0 | 0 | 0 | 0 | 0 | 0 | 0 | 0 | #DIV/0! | #DIV/0! | #DIV/0! | #DIV/0!
8 | Thang thùng ga 5 | 2 | 2 | 2 | 2 | [5 empty] | 0 | Từ 8h00 đến 17h00 | 0 | Từ 8h00 đến 12h00 | 0 | Từ 8h00 đến 12h00 | 3 | Từ 8h00 đến 17h00 | 30 | 0 | 0 | 0 | 0 | 0 | 0 | 0 | 0 | #DIV/0! | #DIV/0! | #DIV/0! | #DIV/0!
9 | Thang cuốn Ga 6 | 2 | 2 | 2 | 2 | [5 empty] | 10.5 | Từ 9h00 đến 17h30/ 19h00 - 22h00 | 14.5 | Từ 9h00 đến 17h00 | 14.5 | Từ 9h00 đến 17h00 | 14.5 | Từ 9h00 đến 17h00 | 30
10 | Thang cuốn Ga 9 | 2 | 2 | 2 | 2 | [5 empty] | 11.5 | Từ 7h00 đến 18h30 | 11.5 | Từ 7h00 đến 18h30 | 11.5 | Từ 7h00 đến 18h30 | 11.5 | Từ 7h00 đến 18h30 | 30 | 0 | 0 | 0 | 0 | 0 | 0 | 0 | 0 | #DIV/0! | #DIV/0! | #DIV/0! | #DIV/0!
11 | Thang thùng ga 9 | 1 | 1 | 1 | 1 | [5 empty] | 3 | Từ 8h00 đến 18h30 | 3 | Từ 7h00 đến 18h30 | 4 | Từ 7h00 đến 18h30 | 5 | Từ 7h00 đến 18h30 | 30 | 0 | 0 | 0 | 0 | 0 | 0 | 0 | 0 | #DIV/0! | #DIV/0! | #DIV/0! | #DIV/0!
12 | Thang cuốn Ga 10 | 2 | 2 | 2 | 2 | [5 empty] | 11.5 | Từ 7h00 đến 18h30 | 11.5 | Từ 7h00 đến 18h30 | 11.5 | Từ 7h00 đến 18h30 | 11.5 | Từ 7h00 đến 18h30 | 30 | 0 | 0 | 0 | 0 | 0 | 0 | 0 | 0 | #DIV/0! | #DIV/0! | #DIV/0! | #DIV/0!
13 | Thang cuốn Ga 11 | 2 | 2 | 2 | 2 | [5 empty] | 13.5 | Từ 6h00 đến 19h30 | 13.5 | Từ 6h00 đến 19h30 | 13.5 | Từ 6h00 đến 19h30 | 13.5 | Từ 6h00 đến 19h30 | 30 | 0 | 0 | 0 | 0 | 0 | 0 | 0 | 0 | #DIV/0! | #DIV/0! | #DIV/0! | #DIV/0!
14 | Thang cuốn Ga 12 | 8 | 10 | 10 | 10 | [5 empty] | 13.5 | Từ 8h00 đến 17h00 | 13.5 | Từ 6h00 đến 19h30 | 13.5 | Từ 6h00 đến 19h30 | 13.5 | Từ 6h00 đến 19h30 | 30 | 0 | 0 | 0 | 0 | 0 | 0 | 0 | 0 | #DIV/0! | #DIV/0! | #DIV/0! | #DIV/0!
15 | Thang cuốn Ga 15 | 0 | 4 | 4 | 4 | [5 empty] | 0 | Không đón khách | 8.5 | Vận hành đón CBNV từ: 7h00 - 8h30 Vận hành đón khách từ 9h30-12h00/14h-17h00 | 9.5 | Vận hành từ: 7h-12h00/ 14h00-18h30 | 9.5 | Vận hành từ: 7h-12h00/ 14h00-18h30 | 30 | 0 | 0 | 0 | 0 | 0 | 0 | 0 | 0 | #DIV/0! | #DIV/0! | #DIV/0! | #DIV/0!
16 | Thang thùng ga 15 | 1 | 1 | 1 | 1 | [5 empty] | 0 | Không đón khách | 0.5 | Chạy nhân viên vận hành | 0.5 | Chạy nhân viên vận hành | 0.5 | Chạy nhân viên vận hành | 30 | 0 | 0 | 0 | 0 | 0 | 0 | 0 | 0 | #DIV/0! | #DIV/0! | #DIV/0! | #DIV/0!
17 | Thang cuốn Nhà hàng trung Quốc( vận hành đón khách đi tham quan Cầu Vàng từ 6h00 - 8h00, đón khách mua vé chơi Máng trượt từ 8h00 - 17h00, và đón khách đi cầu Vàng vào ga 12 từ 17h00 - 19h30) | 2 | 2 | 2 | 2 | [5 empty] | 13.5 | Từ 6h00 đến 19h30 | 13.5 | Từ 6h00 đến 19h30 | 13.5 | Từ 6h00 đến 19h30 | 13.5 | Từ 6h00 đến 19h30 | 30 | 0 | 0 | 0 | 0 | 0 | 0 | 0 | 0 | #DIV/0! | #DIV/0! | #DIV/0! | #DIV/0!
18 | Thang cuốn FEC 1 | Thất | Thất | Thất | Thất | [14 empty] | 0 | #VALUE! | #VALUE! | #VALUE! | 0 | #VALUE! | #VALUE! | #VALUE! | #DIV/0! | #VALUE! | #VALUE! | #VALUE!
19 | Thang thùng FEC1 | Thất | Thất | Thất | Thất | [14 empty] | #VALUE! | #VALUE! | #VALUE! | #VALUE! | #VALUE! | #VALUE! | #VALUE! | #VALUE! | #VALUE! | #VALUE! | #VALUE! | #VALUE!
20 | Thang cuốn Beer PLAZA | Thất | Thất | Thất | Thất | [14 empty] | #VALUE! | #VALUE! | #VALUE! | #VALUE! | #VALUE! | #VALUE! | #VALUE! | #VALUE! | #VALUE! | #VALUE! | #VALUE! | #VALUE!
21 | Thang thùng Beer PLAZA | Duy Anh | Duy Anh | Duy Anh | Duy Anh | [14 empty] | #VALUE! | #VALUE! | #VALUE! | #VALUE! | #VALUE! | #VALUE! | #VALUE! | #VALUE! | #VALUE! | #VALUE! | #VALUE! | #VALUE!
22 | Thang cuốn Lâu Đài | Duy Anh | Duy Anh | Duy Anh | Duy Anh | [14 empty] | #VALUE! | #VALUE! | #VALUE! | #VALUE! | #VALUE! | #VALUE! | #VALUE! | #VALUE! | #VALUE! | #VALUE! | #VALUE! | #VALUE!
23 | Thang thùng lâu đài | Thất | Thất | Thất | Thất | [14 empty] | #VALUE! | #VALUE! | #VALUE! | #VALUE! | #VALUE! | #VALUE! | #VALUE! | #VALUE! | #VALUE! | #VALUE! | #VALUE! | #VALUE!
24 | Thang cuốn FEC 2 | Thất | Thất | Thất | Thất | [14 empty] | #VALUE! | #VALUE! | #VALUE! | #VALUE! | #VALUE! | #VALUE! | #VALUE! | #VALUE! | #VALUE! | #VALUE! | #VALUE! | #VALUE!
25 | Thang thùng FEC2 | Thất | Thất | Thất | Thất | [14 empty] | #VALUE! | #VALUE! | #VALUE! | #VALUE! | #VALUE! | #VALUE! | #VALUE! | #VALUE! | #VALUE! | #VALUE! | #VALUE! | #VALUE!
26 | Thang thùng club | 3 | 3 | 3 | 3 | [14 empty] | #REF! | 0 | 0 | 0 | #REF! | 0 | 0 | 0 | #REF! | #DIV/0! | #DIV/0! | #DIV/0!
| Tổng cộng | [18 empty] | #VALUE! | #VALUE! | #VALUE! | #VALUE! | #VALUE! | #VALUE! | #VALUE! | #VALUE!
Chữ ký TBP

## Hướng dẫn
KỊCH BẢN VẬN HÀNH THIẾT BỊ ĐIỆN BP HƯỚNG DẪN BÀ NÀ NĂM 2024_HƯỚNG DẪN
TT | Tên thiết bị dùng điện | Số lượng máy 1 lần sử dụng (cái) |  |  |  | Thời gian vận hành trong ngày (h)
|  | Dưới 10000 Khách | 10000-12000 Khách | 12000-15000 Khách | Trên 15000 Khách | THÁNG 1 |  | THÁNG 2 |  | THÁNG 3 |  | THÁNG 4 |  | THÁNG 5 |  | THÁNG 6 |  | THÁNG 7 |  | THÁNG 8 |  | THÁNG 9 |  | THÁNG 10 |  | THÁNG 11 |  | THÁNG 12
[6 empty] | Số giờ vận hành | Chi tiết vận hành | Số giờ vận hành | Chi tiết vận hành | Số giờ vận hành | Chi tiết vận hành | Số giờ vận hành | Chi tiết vận hành | Số giờ vận hành | Chi tiết vận hành | Số giờ vận hành | Chi tiết vận hành | Số giờ vận hành | Chi tiết vận hành | Số giờ vận hành | Chi tiết vận hành | Số giờ vận hành | Chi tiết vận hành | Số giờ vận hành | Chi tiết vận hành | Số giờ vận hành | Chi tiết vận hành | Số giờ vận hành | Chi tiết vận hành | Số ngày sử dụng/ tháng (ngày)
II | Hệ Thống Đèn Chiếu Sáng |  |  |  |  | 15 | 7h30 - 22h30 | 5.5 | 7h30 - 22h30 | 5.5 | 16h45-22h30 | 5.5 | 16h45-22h30 | 5.5 | 16h45-22h30 | 5.5 | 16h45-22h30 | 5.5 | 16h45-22h30 | 5.5 | 16h45-22h30 | 5.5 | 16h45-22h30 | 15 | 7h30 - 22h30 | 15 | 7h30 - 22h30 | 15 | 7h30 - 22h30 | 30 | - Đối với mùa nắng từ tháng 3 - 9 vận hành 5.5 giờ từ 17h00 - 22h30. '- Đối với mừa đông tháng 10 - 12 vận hành 15 giờ từ 7h30 - 22h30
1 | Hệ Thống Đèn chiếu sáng khu vực Nhà đón khách | Đèn lồng: 40 Đèn trụ: 228 Đèn trần: |  |  |  | 15 | 7h30 - 22h30 | 5.5 | 7h30 - 22h30 | 5.5 | 16h45-22h30 | 5.5 | 16h45-22h30 | 5.5 | 16h45-22h30 | 5.5 | 16h45-22h30 | 5.5 | 16h45-22h30 | 5.5 | 16h45-22h30 | 5.5 | 16h45-22h30 | 15 | 7h30 - 22h30 | 15 | 7h30 - 22h30 | 15 | 7h30 - 22h30 | 30
2 | Hệ Thống Đèn chiếu sáng khu vực Cầu A1 | Đèn lồng: 647 Đèn trụ: 234 Đèn trần: 72 |  |  |  | 15 | 7h30 - 22h30 | 5.5 | 7h30 - 22h30 | 5.5 | 16h45-22h30 | 5.5 | 16h45-22h30 | 5.5 | 16h45-22h30 | 5.5 | 16h45-22h30 | 5.5 | 16h45-22h30 | 5.5 | 16h45-22h30 | 5.5 | 16h45-22h30 | 15 | 7h30 - 22h30 | 15 | 7h30 - 22h30 | 15 | 7h30 - 22h30 | 30
3 | Hệ Thống Đèn chiếu sáng khu vực Cầu A2 | Đèn lồng: 647 Đèn trụ: 216 Đèn trần: 72 |  |  |  | 15 | 7h30 - 22h30 | 5.5 | 7h30 - 22h30 | 5.5 | 16h45-22h30 | 5.5 | 16h45-22h30 | 5.5 | 16h45-22h30 | 5.5 | 16h45-22h30 | 5.5 | 16h45-22h30 | 5.5 | 16h45-22h30 | 5.5 | 16h45-22h30 | 15 | 7h30 - 22h30 | 15 | 7h30 - 22h30 | 15 | 7h30 - 22h30 | 30
4 | Hệ Thống Đèn chiếu sáng khu vực Cổng thành | Đèn lồng: 7 Đèn trụ: 14 Đèn trần: 346 |  |  |  | 15 | 7h30 - 22h30 | 5.5 | 7h30 - 22h30 | 5.5 | 16h45-22h30 | 5.5 | 16h45-22h30 | 5.5 | 16h45-22h30 | 5.5 | 16h45-22h30 | 5.5 | 16h45-22h30 | 5.5 | 16h45-22h30 | 5.5 | 16h45-22h30 | 15 | 7h30 - 22h30 | 15 | 7h30 - 22h30 | 15 | 7h30 - 22h30 | 30
5 | Hệ Thống Đèn chiếu sáng khu vực Trường lang dài | Đèn lồng: 771 Đèn trụ: 176 Đèn trần: |  |  |  | 15 | 7h30 - 22h30 | 5.5 | 7h30 - 22h30 | 5.5 | 16h45-22h30 | 5.5 | 16h45-22h30 | 5.5 | 16h45-22h30 | 5.5 | 16h45-22h30 | 5.5 | 16h45-22h30 | 5.5 | 16h45-22h30 | 5.5 | 16h45-22h30 | 15 | 7h30 - 22h30 | 15 | 7h30 - 22h30 | 15 | 7h30 - 22h30 | 30
6 | Hệ Thống Đèn chiếu sáng khu vực Đền trình |  |  |  |  | 15 | 7h30 - 22h30 | 15 | 7h30 - 22h30 | 5.5 | 16h45-22h30 | 5.5 | 16h45-22h30 | 5,5 | 16h45-22h30 | 0 | 16h45-22h30 | 6 | 16h45-22h30 | 6 | 16h45-22h30 | 6 | 16h45-22h30 | 15 | 7h30 - 22h30 | 15 | 7h30 - 22h30 | 15 | 7h30 - 22h30 | 30
7 | Hệ Thống Đèn chiếu sáng khu vực Ga 1 | Đèn lồng: 239 Đèn trụ: 148 Đèn trần: 301 |  |  |  | 0 | Không đón khách | 3 | 9h00-12h00 (Cao điểm Tết AL) | 0 | Không đón khách | 6,5 | 8h45-12h00 13h45-17h00 | 6,5 | 8h45-12h00 13h45-17h00 | 0 | 8h45-12h00 13h45-17h00 | 6 | 8h45-12h00 13h45-17h00 | 6 | 8h45-12h00 13h45-17h00 | 3 | 9h00-12h00 | 0 | Không đón khách | 0 | Không đón khách | 0 | Không đón khách | 30
8 | Hệ Thống Đèn chiếu sáng khu vực Ga 2 |  |  |  |  | 0 | Không đón khách | 2.5 | 9h00-11h30 | 5.5 | Không đón khách | 6,5 | 8h45-12h00 13h45-17h00 | 6,5 | 8h45-12h00 13h45-17h00 | 6,5 | 8h45-12h00 13h45-17h00 | 6,5 | 8h45-12h00 13h45-17h00 | 6,5 | 8h45-12h00 13h45-17h00 | 3 | 9h00-12h00 | 0 | Không đón khách | 0 | Không đón khách | 0 | Không đón khách | 30
9 | Hệ Thống Đèn chiếu sáng khu vực Ga 3 |  |  |  |  | 0 | Không đón khách | 2.5 | 10h00 - 12h30 | 5.5 | 10h00 - 12h30 | 5.5 | 10h00 - 12h30/ 14h00 - 17h00 | 0 | 9h00 - 12h00/ 14h00 - 17h00 | 2.5 | 9h00 - 12h00/ 14h00 - 17h00 | 5.5 | 10h00 - 12h30/ 14h00 - 17h00 | 5.5 | 10h00 - 12h30/ 14h00 - 17h00 | 2,5 | 10h-12h30 | 2.5 | 10h-12h30 | 0 | Không đón khách | 0 | Không đón khách | 30
10 | Hệ Thống Đèn chiếu sáng khu vực Ga 4 |  |  |  |  | 0 | Không đón khách | 12 | 10h00 - 12h30 | 12 | 10h00 - 12h30 | 12 | 10h00 - 12h30/ 14h00 - 17h00 | 12 | 9h00 - 12h00/ 14h00 - 17h00 | 12 | 9h00 - 12h00/ 14h00 - 17h00 | 12 | 9h00 - 12h00/ 14h00 - 17h00 | 12 | 9h00 - 12h00/ 14h00 - 17h00 | 12 | 10h-12h30 | 12 | 10h-12h30 | 12 | Không đón khách | 12 | Không đón khách | 30
11 | Hệ Thống Đèn chiếu sáng khu vực Ga 5 | Đèn lồng: 20 Đèn trụ: 30 Đèn trần: 50 |  |  |  | 11 | Từ 9h00 đến 17h30/ 19h00 - 22h30 | 12 | Từ 9h00 đến 17h30/ 19h00 - 22h30 | 12 | Từ 9h00 đến 17h30/ 19h00 - 22h30 | 12 | Từ 9h00 đến 17h30/ 19h00 - 22h30 | 12 | Từ 9h00 đến 17h30/ 19h00 - 22h30 | 12 | Từ 9h00 đến 17h30/ 19h00 - 22h30 | 12 | Từ 9h00 đến 17h30/ 19h00 - 22h30 | 12 | Từ 9h00 đến 17h30/ 19h00 - 22h30 | 12 | Từ 9h00 đến 17h30/ 19h00 - 22h30 | 12 | Từ 9h00 đến 17h30/ 19h00 - 22h30 | 12 | Từ 9h00 đến 17h30/ 19h00 - 22h30 | 12 | Từ 9h00 đến 17h30/ 19h00 - 22h30 | 30
12 | Hệ Thống Đèn chiếu sáng khu vực Ga 6 |  |  |  |  | 7,5 | 9h-17h30 | 2.5 | 10h00 - 12h30 | 3.5 | 10h00 - 12h30 | 3.5 | 09h00 - 12h30 | 0 | Không đón khách | 2.5 | 10h00 - 12h30 | 3.5 | 09h00 - 12h30 | 3.5 | 09h00 - 12h30 | 0 | Không đón khách | 2.5 | Không đón khách | 3.5 | 09h00 - 12h30 | 3.5 | 09h00 - 12h30 | 30
13 | Hệ Thống Đèn chiếu sáng khu vực Ga 7 |  |  |  |  | 0 | Không đón khách | 2.5 | 9h00-11h30 | 2,5 | 9h00-11h30 | 3.5 | 8h45-12h30 | 3,5 | 8h45-12h30 | 3,5 | 8h45-12h30 | 3.5 | 8h45-12h30 | 3.5 | 8h45-12h30 | 2 | 10h00-12h00 | 0 | Không đón khách | 0 | Không đón khách | 0 | Không đón khách | 30
14 | Hệ Thống Đèn chiếu sáng khu vực Ga 8 |  |  |  |  | 0 | Không đón khách | 2,5 | 9h00-11h30 | 2,5 | 9h00-11h30 | 3,5 | 8h45-12h30 | 3,5 | 8h45-12h30 | 3,5 | 8h45-12h30 | 3,5 | 8h45-12h30 | 3,5 | 8h45-12h30 | 2 | 10h00-12h00 | 0 | Không đón khách | 0 | Không đón khách | 0 | Không đón khách | 30
15 | Hệ Thống Đèn chiếu sáng khu vực Ga 9 | Đèn lồng: 629 Đèn trụ: 95 Đèn trần: 40 |  |  |  | 13 | 6h00 - 19h00 | 13 | 6h00 - 19h00 | 13 | 6h00 - 19h00 | 13 | 6h00 - 19h00 | 13 | 6h00 - 19h00 | 13 | 6h00 - 19h00 | 13 | 6h00 - 19h00 | 13 | 6h00 - 19h00 | 13 | 6h00 - 19h00 | 13 | 6h00 - 19h00 | 13 | 6h00 - 19h00 | 13 | 6h00 - 19h00 | 30
16 | Hệ Thống Đèn chiếu sáng khu vực Ga 10 |  |  |  |  | 13 | 6h00 - 19h00 | 13 | 6h00 - 19h00 | 13 | 6h00 - 19h00 | 13 | 6h00 - 19h00 | 13 | 6h00 - 19h00 | 13 | 6h00 - 19h00 | 13 | 6h00 - 19h00 | 13 | 6h00 - 19h00 | 13 | 6h00 - 19h00 | 13 | 6h00 - 19h00 | 13 | 6h00 - 19h00 | 13 | 6h00 - 19h00 | 30
17 | Hệ Thống Đèn chiếu sáng khu vực Ga 11 |  |  |  |  | 17.5 | 5h00 - 22h30 | 17.5 | 5h00 - 22h30 | 17.5 | 5h00 - 22h30 | 17.5 | 5h00 - 22h30 | 17.5 | 5h00 - 22h30 | 17.5 | 5h00 - 22h30 | 17.5 | 5h00 - 23h00 | 17.5 | 5h00 - 23h00 | 17.5 | 5h00 - 23h00 | 17.5 | 5h00 - 23h00 | 17.5 | 5h00 - 23h00 | 17.5 | 5h00 - 23h00 | 30
18 | Hệ Thống Đèn chiếu sáng khu vực Ga 12 |  |  |  |  | 17.5 | 5h00 - 22h30 | 17.5 | 5h00 - 22h30 | 17.5 | 5h00 - 22h30 | 17.5 | 5h00 - 22h30 | 17.5 | 5h00 - 22h30 | 17.5 | 5h00 - 22h30 | 17.5 | 5h00 - 23h00 | 17.5 | 5h00 - 23h00 | 17.5 | 5h00 - 23h00 | 17.5 | 5h00 - 23h00 | 17.5 | 5h00 - 23h00 | 17.5 | 5h00 - 23h00 | 30
19 | Hệ Thống Đèn chiếu sáng khu vực Ga 15 | Đèn lồng: Đèn trụ: 132 Đèn trần: 234 |  |  |  | 0 | Không đón khách | 9 | Vận hành đón CBNVvà khách: 7h00 - 12h00 14h30-18h30 | 9 | Vận hành đón CBNVvà khách: 7h00 - 12h00 14h30-18h30 | 9 | Vận hành đón CBNVvà khách: 7h00 - 12h00 14h30-18h30 | 9 | Vận hành đón CBNVvà khách: 7h00 - 12h00 14h30-18h30 | 9 | Vận hành đón CBNVvà khách: 7h00 - 12h00 14h30-18h30 | 9 | Vận hành đón CBNVvà khách: 7h00 - 12h00 14h30-18h30 | 9 | Vận hành đón CBNVvà khách: 7h00 - 12h00 14h30-18h30 | 9 | Vận hành đón CBNVvà khách: 7h00 - 12h00 14h30-18h30 | 9 | Vận hành đón CBNVvà khách: 7h00 - 12h00 14h30-18h30 | 0 | Không đón khách | 0 | Không đón khách | 30
20 | Hệ Thống Đèn chiếu sáng khu vực Ga 16 |  |  |  |  | 0 | Không đón khách | 9 | Vận hành đón CBNVvà khách: 7h00 - 12h00 14h30-18h30 | 9 | Vận hành đón CBNVvà khách: 7h00 - 12h00 14h30-18h30 | 9 | Vận hành đón CBNVvà khách: 7h00 - 12h00 14h30-18h30 | 9 | Vận hành đón CBNVvà khách: 7h00 - 12h00 14h30-18h30 | 9 | Vận hành đón CBNVvà khách: 7h00 - 12h00 14h30-18h30 | 9 | Vận hành đón CBNVvà khách: 7h00 - 12h00 14h30-18h30 | 9 | Vận hành đón CBNVvà khách: 7h00 - 12h00 14h30-18h30 | 9 | Vận hành đón CBNVvà khách: 7h00 - 12h00 14h30-18h30 | 9 | Vận hành đón CBNVvà khách: 7h00 - 12h00 14h30-18h30 | 0 | Không đón khách | 0 | Không đón khách | 30
21 | Hệ Thống Đèn chiếu sáng khu vực Ga 17 |  |  |  |  | 9 | 8h00 - 17h00 | 9 | 8h00 - 17h00 | 9 | 8h00 - 17h00 | 9 | 8h00 - 17h00 | 9 | 8h00 - 17h00 | 9 | 8h00 - 17h00 | 9 | 8h00 - 17h00 | 9 | 8h00 - 17h00 | 9 | 8h00 - 17h00 | 9 | 8h00 - 17h00 | 9 | 8h00 - 17h00 | 9 | 8h00 - 17h00 | 30
22 | Hệ Thống Đèn chiếu sáng khu vực Ga 18 |  |  |  |  | 9 | 8h00 - 17h00 | 9 | 8h00 - 17h00 | 9 | 8h00 - 17h00 | 9 | 8h00 - 17h00 | 9 | 8h00 - 17h00 | 9 | 8h00 - 17h00 | 9 | 8h00 - 17h00 | 9 | 8h00 - 17h00 | 9 | 8h00 - 17h00 | 9 | 8h00 - 17h00 | 9 | 8h00 - 17h00 | 9 | 8h00 - 17h00 | 30
23 | Hệ Thống Đèn chiếu sáng khu vực Vòng xuyến |  |  |  |  | 15 | 7h30 - 22h30 | 15 | 7h30 - 22h30 | 6,5 | 16h00-22h30 | 6,5 | 16h00-22h30 | 6,5 | 16h00-22h30 | 6,5 | 16h00-22h30 | 6,5 | 16h00-22h30 | 6,5 | 16h00-22h30 | 6,5 | 16h00-22h30 | 15 | 7h30 - 22h30 | 15 | 7h30 - 22h30 | 15 | 7h30 - 22h30 | 30
24 | Hệ Thống Đèn chiếu sáng khu vực Bảo tàng sáp |  |  |  |  | 9 | 8h00-17h00 | 9 | 8h00-17h00 | 9 | 8h00-17h00 | 9 | 8h00-17h00 | 9 | 8h00-17h00 | 9 | 8h00-17h00 | 9 | 8h00-17h00 | 9 | 8h00-17h00 | 9 | 8h00-17h00 | 9 | 8h00-17h00 | 9 | 8h00-17h00 | 9 | 8h00-17h00 | 30
III | Hệ Thống Quạt |  |  |  | 0 | 0 | 0 | 0 | 0 | 0 | 0 | 0 | 0 | 0 | 0 | 0 | 0 | 0 | 0 | 0 | 0 | 0 | 0 | 0 | 0 | 0 | 0 | 0 | 0 | 30 | - Đối với mùa đông từ tháng 11 - 12 không vận hành.
1 | Nhà đón khách |  |  |  |  | 0 | Không vận hành | 0 | Không vận hành | 7,5 | 8h30-16h00 | 7,5 | 8h30-16h00 | 7,5 | 8h30-16h00 | 7,5 | 8h30-16h00 | 7,5 | 8h30-16h00 | 7,5 | 8h30-16h00 | 7,5 | 8h30-16h00 | 7,5 | 8h30-16h00 | 0 | Không vận hành | 0 | Không vận hành | 30
2 | Cầu A1 |  |  |  |  | 0 | Không vận hành | 0 | Không vận hành | 7,5 | 8h30-16h00 | 7,5 | 8h30-16h00 | 7,5 | 8h30-16h00 | 7,5 | 8h30-16h00 | 7,5 | 8h30-16h00 | 7,5 | 8h30-16h00 | 7,5 | 8h30-16h00 | 7,5 | 8h30-16h00 | 0 | Không vận hành | 0 | Không vận hành | 30
3 | Cầu A2 |  |  |  |  | 0 | Không vận hành | 0 | Không vận hành | 7,5 | 8h30-16h00 | 7,5 | 8h30-16h00 | 7,5 | 8h30-16h00 | 7,5 | 8h30-16h00 | 7,5 | 8h30-16h00 | 7,5 | 8h30-16h00 | 7,5 | 8h30-16h00 | 7,5 | 8h30-16h00 | 0 | Không vận hành | 0 | Không vận hành | 30
4 | Cổng thành |  |  |  |  | 0 | Không vận hành | 0 | Không vận hành | 7,5 | 8h30-16h00 | 7,5 | 8h30-16h00 | 7,5 | 8h30-16h00 | 7,5 | 8h30-16h00 (Giờ thấp điểm không vận hành) | 7,5 | 8h30-16h00 (Giờ thấp điểm không vận hành) | 7,5 | 8h30-16h00 (Giờ thấp điểm không vận hành) | 7,5 | 8h30-16h00 (Giờ thấp điểm không vận hành) | 7,5 | 8h30-16h00 (Giờ thấp điểm không vận hành) | 0 | Không vận hành | 0 | Không vận hành | 30
5 | Trường lang dài |  |  |  |  | 8 | Không vận hành | 8 | Không vận hành | 7,5 | 8h30-16h00 (Giờ thấp điểm không vận hành) | 7,5 | 8h30-16h00 (Giờ thấp điểm không vận hành) | 7,5 | 8h30-16h00 (Giờ thấp điểm không vận hành) | 7,5 | 8h30-16h00 (Giờ thấp điểm không vận hành) | 7,5 | 8h30-16h00 (Giờ thấp điểm không vận hành) | 7,5 | 8h30-16h00 (Giờ thấp điểm không vận hành) | 7,5 | 8h30-16h00 (Giờ thấp điểm không vận hành) | 7,5 | 8h30-16h00 (Giờ thấp điểm không vận hành) | 8 | Không vận hành | 8 | Không vận hành | 30
6 | Đền trình |  |  |  |  | 0 | Không vận hành | 8.5 | Không vận hành | 7,5 | 8h30-16h00 (Giờ thấp điểm không vận hành) | 7,5 | 8h30-16h00 (Giờ thấp điểm không vận hành) | 7,5 | 8h30-16h00 (Giờ thấp điểm không vận hành) | 6 | 8h30-16h00 (Giờ thấp điểm không vận hành) | 6 | 8h30-16h00 (Giờ thấp điểm không vận hành) | 6 | 8h30-16h00 (Giờ thấp điểm không vận hành) | 6 | 8h30-16h00 (Giờ thấp điểm không vận hành) | 6 | 8h30-16h00 (Giờ thấp điểm không vận hành) | 0 | Không vận hành | 0 | Không vận hành | 30
7 | Đường dẫn ga 5-15 |  |  |  |  | 0 | Không vận hành | 0 | Không vận hành | 6 | 8h30-16h00 (Giờ thấp điểm không vận hành) | 6 | 8h30-16h00 (Giờ thấp điểm không vận hành) | 6 | 8h30-16h00 (Giờ thấp điểm không vận hành) | 10,5 | 7h00 - 17h30 | 10,5 | 7h00 - 17h30 | 10,5 | 7h00 - 17h30 | 10,5 | 7h00 - 17h30 | 10,5 | 7h00 - 17h30 | 0 | Không vận hành | 0 | Không vận hành | 30
8 | Ga 1 |  |  |  |  | 0 | Không vận hành | 0 | Không vận hành | 10,5 | 7h00 - 17h30 | 10,5 | 7h00 - 17h30 | 10,5 | 7h00 - 17h30 | 8.5 | 8h30-16h00 (Giờ thấp điểm không vận hành) | 8.5 | 8h30-16h00 (Giờ thấp điểm không vận hành) | 8.5 | 8h30-16h00 (Giờ thấp điểm không vận hành) | 8.5 | 8h30-16h00 (Giờ thấp điểm không vận hành) | 8.5 | 8h30-16h00 (Giờ thấp điểm không vận hành) | 0 | Không vận hành | 0 | Không vận hành | 30
9 | Ga 9 |  |  |  |  | 0 | Không vận hành | 0 | Không vận hành | 8.5 | 8h30-16h00 (Giờ thấp điểm không vận hành) | 8.5 | 8h30-16h00 (Giờ thấp điểm không vận hành) | 8.5 | 8h30-16h00 (Giờ thấp điểm không vận hành) | 9.5 | 8h30-16h00 (Giờ thấp điểm không vận hành) | 9.5 | 8h30-16h00 (Giờ thấp điểm không vận hành) | 9.5 | 8h30-16h00 (Giờ thấp điểm không vận hành) | 9.5 | 8h30-16h00 (Giờ thấp điểm không vận hành) | 9.5 | 8h30-16h00 (Giờ thấp điểm không vận hành) | 0 | Không vận hành | 0 | Không vận hành | 30
10 | Ga 5 |  |  |  |  | 0 | Không vận hành | 0 | Không vận hành | 9.5 | 8h30-16h00 (Giờ thấp điểm không vận hành) | 9.5 | 8h30-16h00 (Giờ thấp điểm không vận hành) | 9.5 | 8h30-16h00 (Giờ thấp điểm không vận hành) | 9.5 | 8h30-16h00 (Giờ thấp điểm không vận hành) | 9.5 | 8h30-16h00 (Giờ thấp điểm không vận hành) | 9.5 | 8h30-16h00 (Giờ thấp điểm không vận hành) | 9.5 | 8h30-16h00 (Giờ thấp điểm không vận hành) | 9.5 | 8h30-16h00 (Giờ thấp điểm không vận hành) | 0 | Không vận hành | 0 | Không vận hành | 30
11 | Vòng xuyến |  |  |  |  | 1 | Không vận hành | 1 | Không vận hành | 9.5 | 8h30-16h00 (Giờ thấp điểm không vận hành) | 9.5 | 8h30-16h00 (Giờ thấp điểm không vận hành) | 9.5 | 8h30-16h00 (Giờ thấp điểm không vận hành) | 9.5 | 8h30-16h00 (Giờ thấp điểm không vận hành) | 9.5 | 8h30-16h00 (Giờ thấp điểm không vận hành) | 9.5 | 8h30-16h00 (Giờ thấp điểm không vận hành) | 9.5 | 8h30-16h00 (Giờ thấp điểm không vận hành) | 9.5 | 8h30-16h00 (Giờ thấp điểm không vận hành) | 0 | Không vận hành | 0 | Không vận hành | 30

## Năng Lượng Tiêu Thụ Các BP đki (hidden)
ĐIỆN NĂNG TIÊU THỤ THEO KỊCH BẢN VẬN HÀNH THIẾT BỊ CỦA BNC NĂM 2023
STT | Bộ Phận | Điện Năng Tiêu Thụ (kWh/tháng) tính theo công suất thực tế sử dụng
|  | Đóng cửa | Dưới 8000 Khách | 8000-12000 Khách | 12000-15000 Khách | Trên 15000 Khách
1 | Cáp treo | #REF! | #REF! | #REF! | #REF! | #REF!
2 | Trạm xử lý nước cấp, nước thải | #REF! | 117855 | 151060 | 185412.5 | 219544
3 | GAME | #REF! | #REF! | #REF! | #REF! | #REF!
4 | Nhà Điều Hành, Sunhome | #REF! | #REF! | #REF! | #REF! | #REF!
5 | Thang máy, thang cuốn, âm thanh, Chiller, chiếu sáng | #REF! | #REF! | #REF! | #REF! | #REF!
6 | Thiết Bị Bếp | #REF! | #REF! | #REF! | #REF! | #REF!
7 | Thiết Bị Nhà Hàng | #REF! | #REF! | #REF! | #REF! | #REF!
8 | Xưởng Xúc Xích | #REF! | #REF! | #REF! | #REF! | #REF!
| KPI đăng ký áp cho năm 2023 | #REF! | #REF! | #REF! | #REF! | #REF!

## Khách
| Tháng 1 | Tháng 2 | Tháng 3 | Tháng 4 | Tháng 5 | Tháng 6 | Tháng 7 | Tháng 8 | Tháng 9 | Tháng 10 | Tháng 11 | Tháng 12
Khách | 288000 | 331000 | 364000 | 369000 | 365000 | 500000 | 541000 | 422000 | 295000 | 365000 | 288000 | 372000 | 4500000
Khách/Ngày | 9290.3226 | 11821.4286 | 11741.9355 | 12300 | 11774.1935 | 16666.6667 | 17451.6129 | 13612.9032 | 9833.3333 | 11774.1935 | 9600 | 12000
| <10000 | 10000-12000 | 12000-15000 | >15000